## دستمزد نیروی انسانی
کد عامل | شرح عامل | واحد اندازه گیری | فهرست بها
11010202 | مدیر پروژه (مهندس با سابقه 10 تا 15 سال) | نفر - ساعت | 1948665.5
12010101 | رئیس کارگاه (مهندس باسابقه بیش از 15 سال) | نفر - ساعت | 1591113
12010201 | مهندس کارگاه با سابقه 5 تا 10 سال | نفر - ساعت | 1260471.4
12010202 | مهندس کارگاه با سابقه 2 تا 5 سال | نفر - ساعت | 741078.4
12010301 | تکنیسین عمومی کارگاه باسابقه بیش از 15 سال | نفر - ساعت | 977120
12010302 | تکنیسین عمومی کارگاه با سابقه 10 تا 15 سال | نفر - ساعت | 849696.7
12010304 | تکنیسین عمومی کارگاه با سابقه تا 5 سال | نفر - ساعت | 638876.5
12020302 | نقشه کش با سابقه تا 10 سال | نفر - ساعت | 579209.7
12030101 | نقشه بردار با سابقه بیش از 10 سال | نفر - ساعت | 926075.7
12030102 | نقشه بردار با سابقه تا 10 سال | نفر - ساعت | 661953.5
12030103 | کمک نقشه بردار (ترازیاب) | نفر - ساعت | 468085.3
12030104 | کارگر نقشه‌برداری (میرکش) | نفر - ساعت | 344848.2
12040401 | انباردار با سابقه تا 10 سال | نفر - ساعت | 383631.8
12050102 | مسئول ماشین آلات (رئیس حمل ونقل) با سابقه کمتر از 10 سال | نفر - ساعت | 651636.8
12050501 | نگهبان | نفر - ساعت | 303746.2
12100101 | تکنیسین کنترل و ایمنی | نفر - ساعت | 598755.4
13010102 | استادکار تعمیرات و نگهداری ماشین‌آلات (سرمکانیک) | نفر - ساعت | 954524.5
13010201 | مکانیک درجه یک ماشین آلات سنگین | نفر - ساعت | 782420.6
13010202 | مکانیک درجه دو ماشین آلات سنگین | نفر - ساعت | 638876.5
13010205 | کمک مکانیک | نفر - ساعت | 370088
13010401 | جوشکار درجه یک | نفر - ساعت | 564164.9
13010402 | جوشکار درجه دو | نفر - ساعت | 468085.3
13010403 | کمک جوشکار | نفر - ساعت | 370088
13010501 | تراشکار درجه یک | نفر - ساعت | 502738
13010504 | تراشکار درجه یک راه‌آهن | نفر - ساعت | 804856.9
13010601 | آهنگر درجه یک | نفر - ساعت | 649573.1
13010602 | آهنگر درجه دو | نفر - ساعت | 510348.2
13010603 | کمک آهنگر | نفر - ساعت | 386134.2
13010701 | سرویس کار | نفر - ساعت | 370088
13020203 | راننده تریلی | نفر - ساعت | 545777.5
13020501 | راننده ماشین خط کشی آسفالت | نفر - ساعت | 470881.4
13031201 | متصدی دستگاه شمع کوبی | نفر - ساعت | 581359.2
13040101 | متصدی ماشینهای بتن ساز (بتونیرچی) | نفر - ساعت | 403886.3
13040102 | متصدی ایستگاههای بتن ساز (بچینگ پلانت) | نفر - ساعت | 510348.2
13040201 | متصدی کارخانه آسفالت | نفر - ساعت | 638876.5
13040202 | متصدی برق کارخانه آسفالت و سنگ شکن | نفر - ساعت | 510348.2
13040301 | متصدی سرند و سنگ شکن | نفر - ساعت | 545777.5
13040401 | متصدی پمپ بتن | نفر - ساعت | 510348.2
13040402 | متصدی دستگاه بتن پاش | نفر - ساعت | 468065.4
13040404 | متصدی گروت پمپ | نفر - ساعت | 1130232.9
13040802 | متصدی بالابر برقی | نفر - ساعت | 353181.3
13040901 | متصدی غلطکهای دستی | نفر - ساعت | 370088
13041001 | متصدی کمپرسور | نفر - ساعت | 370088
13041002 | چکش کار کمپرسور | نفر - ساعت | 342573.3
13041101 | متصدی پمپ اب | نفر - ساعت | 370088
13041102 | متصدی واتر جت | نفر - ساعت | 1130232.9
13041201 | متصدی موتور برق | نفر - ساعت | 370088
13041401 | ویبراتورچی | نفر - ساعت | 342573.3
13041501 | کمک اپراتور ماشین آلات | نفر - ساعت | 370088
13041801 | اپراتور دستگاه برش آسفالت (کاتر) | نفر - ساعت | 485107.6
13041802 | اپراتور دستگاه شیار زن | نفر - ساعت | 485068.8
13041803 | متصدی ماشین‌ آسفالت تراش | نفر - ساعت | 485068.8
13041821 | اپراتور نازل هوای گرم آسفالت | نفر - ساعت | 485068.8
13041822 | قیر داغ کن | نفر - ساعت | 342573.3
13041831 | اپراتور دستگاه تزریق قیر پلیمری | نفر - ساعت | 485068.8
13041901 | اپراتور ماشین راهداری یا راهسازی | نفر - ساعت | 904194.1
13042001 | اپراتور پلنت قیر امولسیون | نفر - ساعت | 904194.1
13042002 | کمک اپراتور پلنت قیر امولسیون | نفر - ساعت | 426087.6
13042003 | اپراتور دستگاه میکروسرفیسینگ یا اسلاری سیل | نفر - ساعت | 904194.1
13042004 | کمک اپراتور دستگاه میکروسرفیسینگ یا اسلاری سیل | نفر - ساعت | 426087.6
14010101 | سرکارگر | نفر - ساعت | 348882
14010102 | کارگر ساده | نفر - ساعت | 342573.3
14010103 | کارگر فنی ماهر | نفر - ساعت | 346000
14010104 | مسئول کارگرها (رییس کارگرها) | نفر - ساعت | 348882
14010105 | کارگر فنی نیمه ماهر | نفر - ساعت | 344000
14020101 | بنای سفت کار درجه یک | نفر - ساعت | 466376.5
14020102 | بنای سفت کار درجه دو | نفر - ساعت | 391154.4
14020103 | کمک بنای سفت کار | نفر - ساعت | 342573.3
14020201 | بنای نماچین درجه یک | نفر - ساعت | 558519.3
14020301 | آجر تراش | نفر - ساعت | 342573.3
14030201 | نجار قالب بند درجه یک | نفر - ساعت | 513480.9
14030202 | نجار قالب بند درجه دو | نفر - ساعت | 416366.2
14030203 | کمک نجار قالب بند | نفر - ساعت | 342573.3
14040101 | قالب بند فلزی درجه یک | نفر - ساعت | 498993.6
14040102 | قالب بند فلزی درجه دو | نفر - ساعت | 401859
14040103 | کمک قالب بند | نفر - ساعت | 342573.3
14040201 | قالب ساز درجه یک قالب فلزی | نفر - ساعت | 468591.8
14040202 | قالب ساز درجه دو قالب فلزی | نفر - ساعت | 394540.2
14040203 | کمک قالب ساز قالب فلزی | نفر - ساعت | 342573.3
14050101 | سر آرماتور بند | نفر - ساعت | 564319.8
14050201 | آرماتور بند درجه یک | نفر - ساعت | 423552.8
14050202 | آرماتور بند درجه دو | نفر - ساعت | 362637.6
14050203 | کمک آرماتور بند | نفر - ساعت | 342573.3
14060101 | استاد کار کارهای بتنی | نفر - ساعت | 523970.4
14060201 | بنای بتن کار | نفر - ساعت | 406777.4
14060202 | کمک بنای بتن کار | نفر - ساعت | 342573.3
14060301 | بتن پاش | نفر - ساعت | 373224.4
14060302 | کمک بتن پاش | نفر - ساعت | 342573.3
14060401 | تکنیسین متخصص نصب تیرهای پیش تنیده | نفر - ساعت | 849884.7
14060501 | کارشناس تهیه قطعات پیش‌ساخته بتنی | نفر - ساعت | 731882.5
14060502 | تکنسین تهیه قطعات پیش‌ساخته بتنی | نفر - ساعت | 581752.1
14070201 | اسکلت ساز درجه یک | نفر - ساعت | 677084.5
14070202 | اسکلت ساز درجه دو | نفر - ساعت | 525737
14070203 | کمک اسکلت ساز | نفر - ساعت | 389887.1
14070301 | جوشکار اسکلت | نفر - ساعت | 525737
14070302 | کمک جوشکار اسکلت | نفر - ساعت | 389887.1
14070401 | برشکار | نفر - ساعت | 473508.1
14080101 | آهنگر در و پنجره ساز درجه یک | نفر - ساعت | 499611.7
14080102 | آهنگر در و پنجره ساز درجه دو | نفر - ساعت | 414226.3
14080103 | کمک آهنگر در و پنجره ساز | نفر - ساعت | 342573.3
14090101 | منبع ساز درجه یک | نفر - ساعت | 523970.4
14090102 | منبع ساز درجه دو | نفر - ساعت | 414226.3
14090103 | کمک منبع ساز | نفر - ساعت | 342573.3
14090201 | جوشکار منبع | نفر - ساعت | 437179.1
14100101 | شیروانی کوب درجه یک | نفر - ساعت | 546696.6
14100102 | شیروانی کوب درجه دو | نفر - ساعت | 456151.6
14100103 | کمک شیروانی کوب | نفر - ساعت | 342573.3
14110101 | آلومینیوم کار درجه یک | نفر - ساعت | 530763.8
14110102 | آلومینیوم کار درجه دو | نفر - ساعت | 424418
14110103 | کمک آلومینیوم کار | نفر - ساعت | 342573.3
14120101 | نجار در و پنجره ساز درجه یک | نفر - ساعت | 523970.4
14120102 | نجار در و پنجره ساز درجه دو | نفر - ساعت | 456151.6
14120103 | استادکار درجه یک گره‌چین | نفر - ساعت | 942997
14120104 | استادکار درجه دو گره‌چین | نفر - ساعت | 684217.7
14120105 | کمک استاد کار گره‌چین | نفر - ساعت | 381993.7
14120201 | نجار تزییناتی درجه یک | نفر - ساعت | 562592.2
14120202 | نجار تزییناتی درجه دو | نفر - ساعت | 479947.8
14120301 | خرپا ساز درجه یک | نفر - ساعت | 499611.7
14120401 | کمک نجار | نفر - ساعت | 342573.3
14130101 | عایقکار و آسفالت کار درجه یک | نفر - ساعت | 421920.4
14130102 | عایقکار و آسفالت کار درجه دو | نفر - ساعت | 373224.4
14130103 | کمک عایقکار و آسفالت کار | نفر - ساعت | 342573.3
14130201 | نصاب عایق رطوبتی پیش ساخته | نفر - ساعت | 652727
14130202 | کمک نصاب عایق رطوبتی پیش ساخته | نفر - ساعت | 456939.1
14130301 | نصاب عایق حرارتی | نفر - ساعت | 514288
14130302 | کمک نصاب عایق حرارتی | نفر - ساعت | 390093.6
14130401 | نصاب در و پنجره UPVC درجه یک | نفر - ساعت | 758604.5
14130402 | نصاب در و پنجره UPVC درجه دو | نفر - ساعت | 599692.9
14130403 | شاگرد نصاب در و پنجره UPVC | نفر - ساعت | 353030.8
14150101 | سیمانکار درجه یک | نفر - ساعت | 438059
14150102 | سیمانکار درجه دو | نفر - ساعت | 369956.3
14150103 | کمک سیمانکار | نفر - ساعت | 342573.3
14150112 | تزریق کار | نفر - ساعت | 550469.6
14150201 | بندکش | نفر - ساعت | 362637.6
14150202 | کمک بندکش | نفر - ساعت | 342573.3
14160101 | سنگ کار درجه یک | نفر - ساعت | 573757.7
14160102 | سنگ کار درجه دو | نفر - ساعت | 461949.5
14160103 | کمک سنگ کار | نفر - ساعت | 365115.2
14160104 | سنگ شکن درجه یک | نفر - ساعت | 349334.6
14160201 | ابزارزن سنگ پلاک | نفر - ساعت | 481842.4
14170101 | کاشی کار درجه یک | نفر - ساعت | 598755.4
14170102 | کاشی کار درجه دو | نفر - ساعت | 482198.5
14170103 | کمک کاشی کار | نفر - ساعت | 381180.3
14180101 | گچکار درجه یک | نفر - ساعت | 714805.1
14180102 | گچکار درجه دو | نفر - ساعت | 563193.1
14180103 | کمک گچکار | نفر - ساعت | 381910.3
14180301 | نصاب ماهر دیوار گچی | نفر - ساعت | 659294.5
14180302 | نصاب نیمه ماهر دیوار گچی | نفر - ساعت | 537089.1
14180303 | شاگرد نصاب دیوار گچی | نفر - ساعت | 368230.2
14190101 | شیشه بر درجه یک | نفر - ساعت | 539209.8
14190102 | شیشه بر درجه دو | نفر - ساعت | 459997.7
14190103 | کمک شیشه بر | نفر - ساعت | 342573.3
14200101 | نقاش درجه یک ساختمان | نفر - ساعت | 492050
14200102 | نقاش درجه دو ساختمان | نفر - ساعت | 406777.4
14200103 | کمک نقاش | نفر - ساعت | 342573.3
14200201 | پلیستر کار درجه یک | نفر - ساعت | 523970.4
14200202 | پلیستر کار درجه دو | نفر - ساعت | 406777.4
14200301 | نقاش خط کشی | نفر - ساعت | 492050
14200302 | مکانیسین خط کشی | نفر - ساعت | 444758.8
14200303 | کارگر پیاده کننده مسیر خط کشی | نفر - ساعت | 342573.3
14210101 | نصاب درجه یک کفپوشهای پی وی سی | نفر - ساعت | 893610
14210102 | نصاب درجه دو کفپوشهای پی وی سی | نفر - ساعت | 706455.1
14210301 | نصاب درجه یک پارکت | نفر - ساعت | 657904.6
14210302 | نصاب درجه دو پارکت | نفر - ساعت | 525737
14210401 | کمک نصاب کفپوشهای کف و دیوار | نفر - ساعت | 398594.1
14220201 | سنگ تراش درجه یک | نفر - ساعت | 527398.3
14220202 | سنگ تراش درجه دو | نفر - ساعت | 421920.4
14220301 | بنای سنگ چین درجه یک | نفر - ساعت | 492050
14220302 | بنای سنگ چین درجه دو | نفر - ساعت | 406777.4
14220303 | کمک بنای سنگ چین | نفر - ساعت | 342573.3
14230101 | مسئول فنی آسفالت | نفر - ساعت | 842452.9
14230201 | ماله کش آسفالت | نفر - ساعت | 426087.6
14230202 | کارگر آسفالت | نفر - ساعت | 357459.1
14230301 | قیرگرم کن | نفر - ساعت | 357459.1
14240101 | تکنیسین متخصص تونل | نفر - ساعت | 842452.9
14240301 | مباشر عملیات خاکی با سابقه بیش از 10 سال | نفر - ساعت | 842452.9
14240501 | آتشبار | نفر - ساعت | 515358
14240502 | کمک آتشبار | نفر - ساعت | 349390
14240601 | چکش گیر (مینور) | نفر - ساعت | 390506.5
14240602 | کارگرد یلم دار | نفر - ساعت | 349390
14250101 | تکنیسین عملیات حفاری و شمعکوبی | نفر - ساعت | 890382.4
14250102 | فورمن عملیات حفاری و تحکیم | نفر - ساعت | 796231.8
14250201 | حفار درجه یک شمع‌های درجا | نفر - ساعت | 702062.7
14250203 | کمک حفارشمع های درجا | نفر - ساعت | 398969.8
14250204 | کارگرحفاری | نفر - ساعت | 349390
14250301 | کارگر شمع کوبی | نفر - ساعت | 349390
14260101 | کارشناس زمین شناسی | نفر - ساعت | 1215788.2
14260201 | کارشناس ژئوفیزیک | نفر - ساعت | 1656269.2
14260301 | تکنیسین آزمایش پمپاژ | نفر - ساعت | 726028.1
14260401 | تکنیسین آزمایش کاروتاژ | نفر - ساعت | 684535.8
14260501 | حفار درجه یک چاههای آب | نفر - ساعت | 620712.2
14260502 | حفار درجه دو چاههای آب | نفر - ساعت | 465946.3
14260503 | کمک حفار چاههای آب | نفر - ساعت | 381292.2
14260601 | مقنی چاه آب | نفر - ساعت | 555255.1
14260603 | سر مقنی | نفر - ساعت | 666314.3
14260701 | مقنی چاه فاضلاب | نفر - ساعت | 515394.8
14260801 | کارگر نصاب فیلتر چاههای آب | نفر - ساعت | 357459.1
14260901 | اپراتور ایرلیفت | نفر - ساعت | 938310.5
14270101 | کارشناس ژئوتکنیک | نفر - ساعت | 1002315.7
14270102 | کارشناس عملیات صحرایی ژئوتکنیک | نفر - ساعت | 1307364.2
14270201 | تکنیسین ژئوتکنیک | نفر - ساعت | 631895.5
14270202 | تکنسین عملیات صحرایی ژئوتکنیک | نفر - ساعت | 828001.5
14270204 | کمک تکنسین ژئوتکنیک | نفر - ساعت | 370419.5
14270301 | حفار کارهای ژئوتکنیک | نفر - ساعت | 958740.5
14270302 | کمک حفار کارهای ژئوتکنیک | نفر - ساعت | 522952
14290101 | باغبان درجه یک | نفر - ساعت | 501606.7
14290102 | باغبان درجه دو | نفر - ساعت | 443525.8
14290103 | کمک باغبان | نفر - ساعت | 342573.3
14310101 | گابیون کار درجه یک | نفر - ساعت | 412856.6
15010101 | استادکار تاسیسات | نفر - ساعت | 727622.9
15010201 | لوله کش درجه یک (دنده ای) | نفر - ساعت | 595254.3
15010202 | لوله کش درجه دو(دنده ای) | نفر - ساعت | 520020.3
15010301 | لوله کش درجه یک (شوفاژکار) | نفر - ساعت | 595254.3
15010302 | جوشکار لوله‌های فولادی | نفر - ساعت | 520020.3
15010401 | چدنکاردرجه یک | نفر - ساعت | 569021.1
15010402 | چدنکاردرجه دو | نفر - ساعت | 477499.1
15010501 | پی وی سی و پوش فیت کار درجه یک | نفر - ساعت | 493787.2
15010502 | پی وی سی و پوش فیت کار درجه دو | نفر - ساعت | 400573.4
15010701 | لوله کش درجه یک (مسی ) | نفر - ساعت | 627947.8
15010702 | جوشکار لوله‌های مسی | نفر - ساعت | 554270.1
15010703 | شاگرد جوشکار لوله‌های مسی | نفر - ساعت | 358051.6
15010801 | کمک لوله کش | نفر - ساعت | 358051.6
15020101 | استادکار نصب رادیاتور | نفر - ساعت | 670487.9
15020201 | استادکار نصب فن کویل | نفر - ساعت | 711333.7
15020301 | استادکار نصب کولر آبی | نفر - ساعت | 670487.9
15020401 | استادکار نصب کولر گازی | نفر - ساعت | 670487.8
15020501 | استادکار نصب آبسردکن | نفر - ساعت | 654062.4
15020601 | استادکار نصب کویل و یونیت هیتر | نفر - ساعت | 686775.6
15020701 | استادکار نصب الکترو پمپ | نفر - ساعت | 686775.6
15020801 | استادکار نصب دیگ آبگرم | نفر - ساعت | 711333.7
15020901 | مهندس کنترل (تاسیسات) | نفر - ساعت | 1563154
15020902 | استادکار نصب دستگاههای کنترل | نفر - ساعت | 727622.9
15021001 | مهندس دستگاههای تصفیه آب | نفر - ساعت | 1229661.7
15021002 | استادکار نصب دستگاههای تصفیه آب | نفر - ساعت | 636100.7
15021003 | تکنسین دستگاههای آبیاری | نفر - ساعت | 727622.9
15021004 | کارگر فنی دستگاههای آبیاری | نفر - ساعت | 595254.3
15021101 | مهندس تاسیسات دیگ بخار | نفر - ساعت | 1744777.5
15021103 | استادکار نصب مشعل | نفر - ساعت | 711333.7
15021202 | تکنیسین نصب تجهیزات آشپزخانه | نفر - ساعت | 727622.9
15021203 | استادکار نصب تجهیزات آشپزخانه | نفر - ساعت | 636100.7
15021301 | مهندس نصب دستگاههای مبرد | نفر - ساعت | 1646657.7
15021302 | استادکار نصب دستگاههای مبرد | نفر - ساعت | 686775.6
15021401 | استادکار نصب هواکش | نفر - ساعـت | 564164.9
15030101 | سرویس بند درجه یک | نفر - ساعت | 578829.1
15030102 | سرویس بند درجه دو | نفر - ساعت | 493787.2
15030103 | کمک سرویس بند | نفر - ساعت | 358051.6
15040101 | عایقکار درجه یک تاسیساتی | نفر - ساعت | 493787.2
15040102 | عایقکار درجه دو تاسیساتی | نفر - ساعت | 408861.6
15050101 | کانال ساز درجه یک | نفر - ساعت | 528174.4
15050102 | کانال ساز درجه دو | نفر - ساعت | 444785.5
15050103 | کمک کانال ساز | نفر - ساعت | 342573.3
16010101 | استادکار سیمکشی ساختمان | نفر - ساعت | 759663.4
16010201 | سیمکش درجه یک ساختمان | نفر - ساعت | 578309.8
16010202 | سیمکش درجه دو ساختمان | نفر - ساعت | 480209.5
16010203 | کمک سیمکش ساختمان | نفر - ساعت | 342573.3
16020101 | استادکار کابل کشی فشار ضعیف | نفر - ساعت | 920226.9
16020201 | کابل کش درجه یک فشارضعیف | نفر - ساعت | 692717.8
16020202 | کابل کش درجه دو فشار ضعیف | نفر - ساعت | 561905
16020203 | کمک کابل کش فشار ضعیف | نفر - ساعت | 396956.4
16020301 | استادکار سیستمهای حفاظت کاتودیک | نفر - ساعت | 868128.6
16020302 | کارگر فنی سیستمهای حفاظت کاتودیک | نفر - ساعت | 511366.1
16030101 | استادکار کابل کشی فشارقوی | نفر - ساعت | 936496.4
16030201 | کابل کش درجه یک فشارقوی | نفر - ساعت | 746239.2
16030202 | کابل کش درجه دو فشارقوی | نفر - ساعت | 578309.8
16030203 | کمک کابل کش فشارقوی | نفر - ساعت | 388052.6
16040101 | استادکار تابلو ساز فشارضعیف | نفر - ساعت | 814607.6
16040201 | برقکار درجه یک تابلوهای فشار ضعیف | نفر - ساعت | 646698.6
16040202 | برقکار درجه دوتابلوهای فشار ضعیف | نفر - ساعت | 503980
16040203 | کمک تابلوساز فشارضعیف | نفر - ساعت | 364262.7
16040304 | جوشکار درجه دو تابلوهای فشار ضعیف | نفر - ساعت | 463785.2
16050101 | استادکار تابلوساز فشارقوی | نفر - ساعت | 829454.9
16050201 | برقکار درجه یک تابلوهای فشارقوی | نفر - ساعت | 624331.9
16050202 | برقکار درجه دو تابلوهای فشار قوی | نفر - ساعت | 511366.1
16060101 | مهندس برق | نفر - ساعت | 1724352.3
16060201 | استادکار مولدهای برق | نفر - ساعت | 814607.6
16060301 | برقکار درجه یک مولدهای برق | نفر - ساعت | 646698.6
16060302 | برقکار درجه دو مولدهای برق | نفر - ساعت | 530867.4
16070101 | استادکار ترانسفورماتور | نفر - ساعت | 746239.2
16070201 | برقکار درجه یک ترانسفور ماتور | نفر - ساعت | 609464.5
16070202 | برقکار درجه دو ترانسفورماتور | نفر - ساعت | 487558.7
16070203 | کمک برقکار ترانسفورماتور | نفر - ساعت | 342573.3
16080101 | تکنیسین شبکه برق | نفر - ساعت | 829454.9
16080102 | کارشناس فنی نگهداری شبکه های انتقال برق | نفر - ساعت | 1128900
16080103 | تکنسین فنی نگهداری شبکه های انتقال برق | نفر - ساعت | 576968
16080104 | کارگر ماهر فنی نگهداری شبکه های انتقال برق | نفر - ساعت | 492009
16080201 | استادکار شبکه برق | نفر - ساعت | 783451.9
16080301 | برقکار درجه یک شبکه | نفر - ساعت | 624331.9
16080303 | کمک برقکار شبکه | نفر - ساعت | 342573.3
16090101 | استادکار سیستمهای ارتباطی | نفر - ساعت | 783451.9
16090201 | برقکاردرجه یک سیستمهای ارتباطی | نفر - ساعت | 578309.8
16090202 | برقکار درجه دو سیستمهای ارتباطی | نفر - ساعت | 480209.5
16090203 | کمک برقکار سیستمهای ارتباطی | نفر - ساعت | 364262.7
16100101 | استادکار سیستمهای تصویری | نفر - ساعت | 814607.6
16100102 | راهبر پهپاد | نفر - ساعت | 634800
16100103 | تکنسین پهپاد | نفر - ساعت | 524400
16100201 | برقکار درجه یک سیستمهای تصویری | نفر - ساعت | 578309.8
16100202 | برقکار درجه دو سیستمهای تصویری | نفر - ساعت | 496499.7
16100203 | کمک برقکار سیستمهای تصویری | نفر - ساعت | 364262.7
16120101 | استادکارسیستمهای اعلام واطفای حریق | نفر - ساعت | 836954.4
16120201 | برقکاردرجه یک سیستمهای اعلام اطفای حریق | نفر - ساعت | 594599.4
16120202 | برقکاردرجه دوسیستمهای اعلام و اطفای حریق | نفر - ساعت | 526212.5
16120203 | کمک برقکارسیستمهای اعلام واطفای حریق | نفر - ساعت | 379129.8
16130101 | مهندس الکترونیک | نفر - ساعت | 1754087
16130301 | برقکاردرجه یک سیستمهای صوتی | نفر - ساعت | 578309.8
16130302 | برقکاردرجه دوسیستمهای صوتی | نفر - ساعت | 511366.1
16130303 | کمک برقکارسیستمهای صوتی | نفر - ساعت | 371629.7
17010101 | سرپرست عملیات لوله گذاری خطوط انتقال اب | نفر - ساعت | 686775.6
17010301 | لوله گذاردرجه یک لوله های چدنی نشکن داکتیل ولوله های فولادی اتصال مکانیکی | نفر - ساعت | 536961.5
17010302 | لوله گذاردرجه دولوله های چدنی نشکن داکتیل ولوله های فولادی اتصال مکانیکی | نفر - ساعت | 416861.3
17010303 | کمک لوله گذارلوله های چدنی نشکن داکتیل ولوله های فولادی اتصال مکانیکی | نفر - ساعت | 342573.3
17010401 | لوله گذاردرجه یک لوله های بتنی مسلح | نفر - ساعت | 536961.5
17010402 | لوله گذاردرجه دولوله های بتنی مسلح | نفر - ساعت | 416861.3
17010403 | کمک لوله گذارلوله های بتنی مسلح | نفر - ساعت | 342573.3
17010502 | جوشکاردرجه یک خطلوله انتقال اب | نفر - ساعت | 791472.9
17010503 | جوشکاردرجه دوخط لوله انتقال اب | نفر - ساعت | 471403.8
17010504 | کمک جوشکارخط لوله انتقال اب | نفر - ساعت | 342573.3
17010601 | لوله کش درجه یک - لوله های فولادی اتصال جوشی انتقال اب | نفر - ساعت | 536961.5
17010602 | لوله کش درجه دو لوله های فولادی اتصال جوشی انتقال اب | نفر - ساعت | 449555.9
17010603 | کمک لوله کش لوله های فولادی اتصال جوشی انتقال اب | نفر - ساعت | 342573.3
17020101 | لفاف پیچ درجه یک لوله های فولادی انتقال اب | نفر - ساعت | 504249.3
17020102 | لفاف پیچ درجه دولوله های فولادی انتقال اب | نفر - ساعت | 390225.1
17020103 | کمک لفاف پیچ لوله های فولادی انتقال اب | نفر - ساعت | 342573.3
17020105 | کارگرپرایمرزن | نفر - ساعت | 342573.3
17020201 | سرپرست عملیات اندودداخلی لوله | نفر - ساعت | 686775.6
17020202 | اپراتوردستگاه اندودداخلی لوله | نفر - ساعت | 471403.8
17020301 | استادکارزنگ زدایی | نفر - ساعت | 694659.7
17020302 | تکنیسین سندبلاست | نفر - ساعت | 552578.1
17020304 | کارگرسندبلاست | نفر - ساعت | 342573.3
17020501 | کارگرزنگ زدایی بابرس (سنگ زن ) | نفر - ساعت | 349646.4
17020601 | رنگ کاردرجه یک | نفر - ساعت | 504249.3
17020602 | رنگ کاردرجه دو | نفر - ساعت | 416861.3
17030702 | استادکارنصب تجهیزات مکانیکی | نفر - ساعت | 769508.8
17030703 | نصاب تجهیزات مکانیکی | نفر - ساعت | 578290.9
17030704 | کمک نصاب تجهیزات مکانیکی | نفر - ساعت | 358071.8
17030705 | مکانیک تجهیزات دوار | نفر - ساعت | 666909.7
17030802 | برشکار | نفر - ساعت | 358071.8
17031010 | تکنسین رلیاژ | نفر - ساعت | 858918.1
17031102 | تکنسین ابزاردقیق | نفر - ساعت | 1271798.4
17031103 | متخصص کالیبراسیون ابزاردقیق | نفر - ساعت | 1653337.8
17031104 | استادکارابزاردقیق | نفر - ساعت | 1653337.8
17031105 | نصاب درجه یک ابزاردقیق | نفر - ساعت | 1526159.9
17031107 | کارگرفنی (کمک نصاب )ابزار دقیق | نفر - ساعت | 978306.8
17040201 | کارگرقیرتاب | نفر - ساعت | 361937.1
17040701 | رنگ کاردرجه یک | نفر - ساعت | 543174.8
17040702 | رنگ کاردرجه دو | نفر - ساعت | 455786.8
17040703 | کمک رنگ کار | نفر - ساعت | 342573.3
18020101 | استادکارلوله کشی | نفر - ساعت | 727622.7
18030202 | کمک نصاب تجهیزات مکانیکی | نفر - ساعت | 358073.1
18070702 | کمک عایقکار | نفر - ساعت | 342573.3
18070901 | عایقکارپلی یورتان | نفر - ساعت | 514289.8
18080301 | تکنسین کنترل کیفی | نفر - ساعت | 598755.4
18080302 | کارشناس کنترل کیفی | نفر - ساعت | 1357683.2

## نرخ ماشین آلات و ابزار
کد عامل | شرح عامل | واحد اندازه گیری | فهرست بها
21010102 | فیدرزنجیری یاشاتونی 50 تا100 تن درساعت | دستگاه - ساعت | 221600
21010103 | فیدرمکانیکی 100 تا150 تن در ساعت | دستگاه - ساعت | 580100
21010203 | نوارنقاله به عرض 75 تا80 سانتیمتر | مترطول - ساعت | 179000
21010302 | سرندویبره 5 /1 ×5 مترسه طبقه | دستگاه - ساعت | 483600
21010303 | سرندیک طبقه 5 /1 ×5 /4 متر | دستگاه - ساعت | 362600
21010403 | سنگ شکن فکی 100 تا 150 تن در ساعت | دستگاه - ساعت | 2079000
21010404 | سنگ شکن چکشی (کوبیت) تا 50 تن در ساعت | دستگاه - ساعت | 773500
21010405 | سنگ شکن چکشی (کوبیت) 50 تا100 تن در ساعت | دستگاه - ساعت | 1039000
21010502 | ماسه ساز به ظرفیت 30 تا60 تن در ساعت | دستگاه - ساعت | 1040000
21010604 | سیستم تولید و دانه بندی شن و ماسه به ظرفیت 350 تن | دستگاه - ساعت | 49901000
22020101 | بتونیر200 لیتری | دستگاه - ساعت | 96810
22020102 | بتونیر250 لیتری | دستگاه - ساعت | 153300
22020103 | بتونیر300 لیتری | دستگاه - ساعت | 177600
22020105 | بتونیر500 لیتری | دستگاه - ساعت | 338400
22020107 | بتونیر750 لیتری | دستگاه - ساعت | 486500
22020203 | ایستگاه بتن ساز (بچینگ پلانت) 20 تا 25 متر مکعب در ساعت | دستگاه - ساعت | 1883000
22020204 | ایستگاه بتن ساز (بچینگ پلانت) 25 تا30 متر مکعب در ساعت | دستگاه - ساعت | 2662000
22020206 | ایستگاه بتن ساز (بچینگ پلانت) 35 تا 40 متر مکعب در ساعت | دستگاه - ساعت | 3752000
22020207 | ایستگاه بتن ساز (بچینگ پلانت) 40 تا 45 متر مکعب در ساعت | دستگاه - ساعت | 5700000
22020209 | ایستگاه بتن‌ساز (بچینگ پلانت) 50 تا60 مترمکعب در ساعت | دستگاه - ساعت | 8122000
22020211 | ایستگاه بتن‌ساز (بچینگ پلانت) ایرانی به ظرفیت 75 متر مکعب بر ساعت | دستگاه - ساعت | 16287000
22020212 | ایستگاه بتن‌ساز (بچینگ پلانت) خارجی به ظرفیت 120 متر مکعب بر ساعت | دستگاه - ساعت | 43452000
22020302 | مخزن متحرک بتن تراک میکسر 6 مترمکعبی باراننده | دستگاه - ساعت | 3516000
22020303 | مخزن متحرک بتن تراک میکسر 7 مترمکعبی باراننده | دستگاه - ساعت | 3688000
22020502 | پمپ انتقال بتن 35 تا 45 مترمکعب در ساعت | دستگاه - ساعت | 9681000
22020503 | پمپ انتقال بتن 45 تا60 مترمکعب درساعت | دستگاه - ساعت | 11525000
22020601 | بتن پاش 3 تا 5 مترمکعب در ساعت | دستگاه - ساعت | 2446000
22020603 | گروت پمپ | دستگاه - ساعت | 3384000
22020604 | قیف بتن ریزی | دستگاه - ساعت | 170400
22020702 | دستگاه تزریق سیمان 5 تا 10 متر مکعب در ساعت | دستگاه - ساعت | 4150000
22020703 | پمپ تزریق سیمان به قدرت 10 اسب بخار | دستگاه - ساعت | 3384000
22020707 | پمپ شاتکریت ALIVA 262 با اپراتور (5 تا 8 متر مکعب در ساعت) با نازل | دستگاه - ساعت | 1460000
22020708 | شوتینگ فلزی | دستگاه - ساعت | 210000
22020709 | پمپ شاتکریت تر با نازل | دستگاه - ساعت | 3552000
22020801 | فینیشرمخصوص بتن به ظرفیت حدود 60 مترمکعب درساعت باراننده | دستگاه - ساعت | 12087000
22020805 | فینیشرمخصوص بتن به ظرفیت حدود 120 مترمکعب درساعت باراننده | دستگاه - ساعت | 79789000
22020811 | دستگاه TCM برای رویه بتنی | دستگاه - ساعت | 15958000
22020901 | سیلوبوس 9 مترمکعبی | دستگاه - ساعت | 14987000
22021001 | یخساز به ظرفیت 120 تن در روز | دستگاه - ساعت | 78739000
22030103 | کارخانه آسفالت با ظرفیت حدود 120 تن | دستگاه - ساعت | 20916000
22030111 | کارخانه بازیافت آسفالت سرد با ظرفیت حدود 120 تن | دستگاه - ساعت | 6743000
22030201 | ماشین آسفالت پخش کنی فینیشر زنجیری با راننده | دستگاه - ساعت | 5706000
22030202 | ماشین آسفالت پخش کنی فینیشر لاستیکی با راننده | دستگاه - ساعت | 6391000
22030301 | قیرپاش حدود5000 لیتری باخودرو و راننده | دستگاه - ساعت | 4150000
22030302 | تانکر حمل قیر امولسیون | دستگاه - ساعت | 2362000
22030311 | ماشین آسفالت تراش | دستگاه - ساعت | 4522000
22030401 | دستگاه پخش کننده مصالح سنگی اسفالت سطحی اسپریدر | دستگاه - ساعت | 480200
22030411 | نمکپاش با راننده | دستگاه - ساعت | 4044000
22030412 | نمکپاش ویژه پاشش نمک مرطوب با راننده | دستگاه - ساعت | 5036000
22030413 | دستگاه میکروسرفیسینگ با کشنده مخصوص | دستگاه - ساعت | 26038000
22030601 | ماشین خط کشی اسفالت اچ 26 با راننده | دستگاه - ساعت | 2780000
22030602 | ماشین خط کشی اسفالت اچ 33 با راننده | دستگاه - ساعت | 4098000
22030603 | ماشین خط کشی آسفالت اچ 75 با راننده | دستگاه - ساعت | 15393000
22030701 | دستگاه برش آسفالت (کاتر) | دستگاه - ساعت | 319400
22030801 | ماشین شیارزن | دستگاه - ساعت | 6336000
22030802 | ناخن ماشین شیارزن | عدد | 2218000
22030901 | دستگاه نازل هوای گرم آسفالت | دستگاه - ساعت | 178500
22030911 | دستگاه گرم‌کن و تزریق قیر پلیمری | دستگاه - ساعت | 4166000
22031001 | ماشین پیش‌گرم‌کن آسفالت با هوای گرم | دستگاه - ساعت | 21765000
22031002 | ماشین تراش با پیش‌گرم‌کن آسفالت با هوای گرم | دستگاه - ساعت | 31594000
22031003 | ماشین میکسر با پیش‌گرم‌کن آسفالت با هوای گرم | دستگاه - ساعت | 31594000
22031004 | غلتک ویبره چرخ آهنی 10 تا 12 تن برای تراکم آسفالت | دستگاه - ساعت | 2959000
22031101 | پلنت امولسیون ساز با قابلیت افزودن لاتکس به صورت In Line | دستگاه - ساعت | 8749000
22031102 | مخازن ذخیره امولسیون آب و متعلقات مربوط در محل تولید | دستگاه - ساعت | 1750000
22031103 | مخازن ذخیره قیر امولسیون | دستگاه - ساعت | 437400
23010104 | اتومبیل سواری | دستگاه - ساعت | 974000
23010105 | خودرو تک دیفرانسیل گروه بر نگهداری پست انتقال برق | دستگاه - ساعت | 696800
23010301 | ماشین سواری لندروریامشابه باراننده | دستگاه - ساعت | 1132000
23010402 | ماشین سواری استیشن چهار در با راننده | دستگاه - ساعت | 1840000
23010403 | خودرو دو دیفرانسیل گروه بر نگهداری خطوط انتقال برق | دستگاه - ساعت | 868500
23010501 | وانت نیم تن باراننده | دستگاه - ساعت | 943300
23010502 | وانت یک تن باراننده | دستگاه - ساعت | 1085000
23010503 | وانت 5 /1 تن با راننده | دستگاه - ساعت | 1226000
23010504 | وانت 2 تا 3 تن جفت دیفرانسیل با راننده | دستگاه - ساعت | 1553000
23020101 | کامیون به ظرفیت حدود 3 تن با راننده | دستگاه - ساعت | 1447000
23020102 | کامیون به ظرفیت حدود 5 تن با راننده | دستگاه - ساعت | 2098000
23020103 | کامیون به ظرفیت حدود 7 تن با راننده | دستگاه - ساعت | 2307000
23020104 | کامیون به ظرفیت حدود 10 تن با راننده | دستگاه - ساعت | 2420000
23020105 | کامیون اتاق چوبی با راننده | دستگاه - ساعت | 2154000
23020202 | کامیون کمپرسی به ظرفیت حدود 5 تن با راننده | دستگاه - ساعت | 2071000
23020203 | کامیون کمپرسی به ظرفیت حدود 7 تن با راننده | دستگاه - ساعت | 2307000
23020204 | کامیون کمپرسی به ظرفیت حدود 10 تن با راننده | دستگاه - ساعت | 2420000
23020205 | کامیون کمپرسی به ظرفیت حدود 16 تن با راننده | دستگاه - ساعت | 2501000
23020206 | کامیون کمپرسی تریلر به ظرفیت حدود 25 تن با راننده | دستگاه - ساعت | 2904000
23020212 | ماشین برفخور با کامیون ده تن با راننده | دستگاه - ساعت | 5264000
23020301 | تریلی باظرفیت 20 تن باراننده | دستگاه - ساعت | 2795000
23020302 | تریلی دو محوره با ظرفیت 24 تن با راننده | دستگاه - ساعت | 3261000
23020304 | تریلی کمرشکن 6 محور با راننده | دستگاه - ساعت | 3632000
23020305 | تریلی کمرشکن 7 محور با راننده | دستگاه - ساعت | 5268000
23020306 | تریلی 5 محور کشویی با راننده | دستگاه - ساعت | 6055000
23020307 | تریلی 6 محورلوله بر باراننده | دستگاه - ساعت | 6987000
23020309 | تریلی 9 محورلوله بر باراننده | دستگاه - ساعت | 11179000
23020310 | تریلی 11 محورلوله بر باراننده | دستگاه - ساعت | 13973000
23020311 | بوژی 6 محورباکشنده جمعا9 محور باراننده | دستگاه - ساعت | 18165000
23020403 | کامیون حمل سنگ به ظرفیت حدود 30 تن باراننده | دستگاه - ساعت | 7979000
23020501 | تانکراب پاش به ظرفیت حدود 5000 لیتر باراننده | دستگاه - ساعت | 1244000
23020502 | تانکراب پاش به ظرفیت حدود 10000 لیتر باراننده | دستگاه - ساعت | 1716000
23020503 | تانکراب پاش به ظرفیت حدود 15000 لیتر باراننده | دستگاه - ساعت | 2059000
23020504 | تانکراب پاش به ظرفیت حدود 20000 لیتر باراننده | دستگاه - ساعت | 2145000
23020511 | ماشین جدول شوی با راننده | دستگاه - ساعت | 2145000
23020601 | تانکرسوخت به ظرفیت حدود5000 لیتر باراننده | دستگاه - ساعت | 2188000
23020801 | تراکتورتک دیفرانسیل باراننده | دستگاه - ساعت | 675400
23020802 | تراکتورجفت دیفرانسیل باراننده | دستگاه - ساعت | 838500
23020803 | تراکتورتک دیفرانسیل با تریلروراننده | دستگاه - ساعت | 1002000
23020807 | تراکتوربا گاو آهن پنجه غازی با راننده | دستگاه - ساعت | 1368000
23020808 | تراکتوربا گاو آهن بشقابی یا سوکی با راننده | دستگاه - ساعت | 1368000
23020809 | تراکتور56 اسب بخار با دیسک با راننده | دستگاه - ساعت | 1368000
23020810 | تراکتورمعمولی با لوازم زنجیر کشی با راننده | دستگاه - ساعت | 1368000
23020813 | تراکتور معمولی با کود پاش با راننده | دستگاه - ساعت | 1094000
23020814 | تراکتور معمولی با نهر کش با راننده | دستگاه - ساعت | 1094000
23020815 | تراکتور معمولی با فارونر با راننده | دستگاه - ساعت | 1094000
23020816 | تراکتور و پترونیگ با راننده | دستگاه - ساعت | 1026000
23020817 | تراکتور با بذر پاش با راننده | دستگاه - ساعت | 1128000
23020818 | تراکتور با بذر کار با راننده | دستگاه - ساعت | 1094000
23020819 | تراکتور با بوته کار با راننده | دستگاه - ساعت | 1094000
23020821 | تراکتور با تانکر آب با راننده | دستگاه - ساعت | 1094000
23020822 | تراکتور مجهز به چرخ مخصوص گل‌آب (تور) کردن، تخته یا آهن، ماله کشی و سایر وسایل مورد نیاز آب‌ تخت قطعات اراضی شالیزاری با راننده | دستگاه - ساعت | 1368000
23020901 | تریلر کفی به ظرفیت حدود 5 تن بدون کشنده | دستگاه - ساعت | 330300
23020902 | تریلر کفی به ظرفیت حدود 10 تن بدون کشنده | دستگاه - ساعت | 474200
23021001 | مخزن سیار2500 لیتر بدون کشنده | دستگاه - ساعت | 83800
23021002 | مخزن چرخدار به ظرفیت بیش از 2500 تا4000 لیتر بدون کشنده | دستگاه - ساعت | 153700
23021102 | دامپر2 تن هیدرولیکی باراننده | دستگاه - ساعت | 745300
23021104 | دامپر3 تن هیدرولیکی باراننده | دستگاه - ساعت | 955000
23021201 | بونکرسیمان باراننده | دستگاه - ساعت | 7376000
23021301 | واگن دستی | دستگاه - ساعت | 1328000
23040101 | پهپاد | دستگاه - ساعت | 810000
24010101 | جرثقیل کفی 3 تن باکامیون 3 تن با راننده | دستگاه - ساعت | 1694000
24010102 | جرثقیل کفی 3 تن باکامیون 5 تن با راننده | دستگاه - ساعت | 1948000
24010103 | جرثقیل کفی 3 تن باکامیون 7 تن با راننده | دستگاه - ساعت | 2075000
24010104 | جرثقیل کفی 5 تن باکامیون 10 تن با راننده | دستگاه - ساعت | 2329000
24010105 | جرثقیل کفی 8 تن باکامیون 16 تن با راننده | دستگاه - ساعت | 2752000
24010106 | جرثقیل کفی 10 تن باکامیون 16 تن با باراننده | دستگاه - ساعت | 2964000
24010201 | جرثقیل کامیونی دوکابینه حدود 15 تن باراننده | دستگاه - ساعت | 4234000
24010202 | جرثقیل کامیونی دوکابینه حدود 20 تن باراننده | دستگاه - ساعت | 4870000
24010203 | جرثقیل کامیونی دوکابینه حدود 25 تن باراننده | دستگاه - ساعت | 5293000
24010204 | جرثقیل کامیونی دوکابینه حدود 30 تن باراننده | دستگاه - ساعت | 5928000
24010205 | جرثقیل کامیونی دوکابینه حدود 40 تن باراننده | دستگاه - ساعت | 9104000
24010206 | جرثقیل کامیونی دوکابینه حدود 50 تن باراننده | دستگاه - ساعت | 11645000
24010301 | جرثقیل خودروچرخ لاستیکی حدود15 تن باراننده | دستگاه - ساعت | 4023000
24010302 | جرثقیل خودروچرخ لاستیکی حدود20 تن باراننده | دستگاه - ساعت | 4658000
24010303 | جرثقیل خودروچرخ لاستیکی حدود25 تن باراننده | دستگاه - ساعت | 5081000
24010304 | جرثقیل خودروچرخ لاستیکی حدود30 تن باراننده | دستگاه - ساعت | 5505000
24010305 | جرثقیل خودروچرخ لاستیکی حدود40 تن باراننده | دستگاه - ساعت | 8892000
24010306 | جرثقیل خودروچرخ لاستیکی حدود50 تن باراننده | دستگاه - ساعت | 11433000
24010307 | جرثقیل خودروچرخ لاستیکی حدود60 تن باراننده | دستگاه - ساعت | 12703000
24010308 | جرثقیل خودروچرخ لاستیکی حدود80 تن باراننده | دستگاه - ساعت | 16514000
24010402 | جرثقیل خودروچرخ زنجیری حدود20 تن باراننده | دستگاه - ساعت | 4658000
24010403 | جرثقیل خودروچرخ زنجیری حدود25 تن باراننده | دستگاه - ساعت | 5081000
24010404 | جرثقیل خودروچرخ زنجیری حدود30 تن باراننده | دستگاه - ساعت | 5505000
24010405 | جرثقیل خودروچرخ زنجیری حدود40 تن باراننده | دستگاه - ساعت | 8892000
24010601 | تاور کرین 500 تن-متر | دستگاه - ساعت | 44310000
24010602 | تاور کرین حدود 110 تن متر | دستگاه - ساعت | 2721000
24010803 | بالابربرقی به ظرفیت حدود300 کیلو | دستگاه - ساعت | 62730
24010805 | بالابردیزلی | دستگاه - ساعت | 81310
24010806 | نیسان بالابر | دستگاه - ساعت | 2360000
24010901 | لیف تراک باظرفیت حدود2 تن با راننده | دستگاه - ساعت | 1059000
24010902 | لیف تراک باظرفیت حدود3 تن با راننده | دستگاه - ساعت | 1228000
24010904 | لیف تراک باظرفیت حدود5 تن با راننده | دستگاه - ساعت | 1433000
24010905 | لیف تراک باظرفیت حدود7 تن با راننده | دستگاه - ساعت | 1651000
24011002 | جرثقیل سقفی حدود15 تن با راننده | دستگاه - ساعت | 2117000
24011003 | جرثقیل سقفی حدود20 تن با راننده | دستگاه - ساعت | 2752000
24011101 | جرثقیل تراکتوری 3 تن باراننده | دستگاه - ساعت | 1546000
24011301 | ریل و ارابه مخصوص حمل تیرهای بتنی پیش ساخته | دستگاه - ساعت | 1253000
24011302 | پوترلانسمان تیرمشبک فولادی | دستگاه - ساعت | 2371000
24011303 | دستگاه شاریو | دستگاه - ساعت | 2521000
25010102 | ماشین بوته‌بر با راننده | دستگاه - ساعت | 2115000
25010201 | بیل مکانیکی چرخ لاستیکی یازنجیری به قدرت حدود80 اسب بخار با راننده | دستگاه - ساعت | 2961000
25010202 | بیل مکانیکی چرخ لاستیکی یازنجیری به قدرت حدود100 اسب بخار با راننده | دستگاه - ساعت | 2961000
25010203 | بیل مکانیکی چرخ لاستیکی به قدرت حدود150 اسب بخار باراننده | دستگاه - ساعت | 3807000
25010204 | بیل مکانیکی چرخ زنجیری به قدرت حدود150 اسب بخار باراننده | دستگاه - ساعت | 3807000
25010205 | بیل مکانیکی چرخ زنجیری به قدرت حدود200 اسب بخار باراننده | دستگاه - ساعت | 5802000
25010211 | بیل مکانیکی 200 اسب بخار چرخ زنجیری و مجهز به چکش هیدرولیکی با فشار 160 تا 180 کیلو گرم بر سانتی متر مربع | دستگاه - ساعت | 5802000
25010402 | ماشین کانال کنی ترنچرباعرض تیغه 48 26 اینچ به قدرت حدود200 اسب بخار باراننده | دستگاه - ساعت | 7494000
25010502 | اسکریپر به قدرت حدود 300 اسب بخار باراننده | دستگاه - ساعت | 7735000
25010602 | بولدوزر به قدرت حدود 150 اسب بخار باراننده | دستگاه - ساعت | 2655000
25010603 | بولدوزر به قدرت حدود 200 اسب بخار باراننده | دستگاه - ساعت | 3873000
25010604 | بولدوزر به قدرت حدود 250 اسب بخار باراننده | دستگاه - ساعت | 4592000
25010605 | بولدوزر به قدرت حدود 300 اسب بخار باراننده | دستگاه - ساعت | 6039000
25010606 | بولدوزر به قدرت حدود 350 اسب بخار باراننده | دستگاه - ساعت | 7487000
25010607 | بولدوزر به قدرت حدود 400 اسب بخار باراننده | دستگاه - ساعت | 10373000
25010701 | لودرچرخ زنجیری به قدرت حدود200 اسب بخار باراننده | دستگاه - ساعت | 5802000
25010801 | لودرچرخ لاستیکی به قدرت حدود100 اسب بخار باراننده | دستگاه - ساعت | 2417000
25010802 | لودرچرخ لاستیکی به قدرت حدود150 اسب بخار باراننده | دستگاه - ساعت | 2901000
25010803 | لودرچرخ لاستیکی به قدرت حدود200 اسب بخار باراننده | دستگاه - ساعت | 3868000
25010804 | لودرچرخ لاستیکی به قدرت حدود250 اسب بخار باراننده | دستگاه - ساعت | 6043000
25010806 | لودرچرخ لاستیکی به قدرت حدود350 اسب بخار باراننده | دستگاه - ساعت | 7494000
25010901 | گریدر به قدرت حدود150 اسب بخار باراننده | دستگاه - ساعت | 3142000
25010902 | گریدر به قدرت حدود180 اسب بخار باراننده | دستگاه - ساعت | 3384000
25010904 | گریدر به قدرت حدود220 اسب بخار باراننده | دستگاه - ساعت | 4593000
25010911 | ماشین برف‌روب با راننده | دستگاه - ساعت | 3077000
25011001 | فینیشرپخش بالاست | دستگاه - ساعت | 701400
25011101 | دستگاه هوشمند لیزری با کشنده موتوری مانند تراکتور با راننده | دستگاه - ساعت | 846100
25020101 | دستگاه حفاری ضربه ای سبک به قدرت 45 اسب بخار | دستگاه - ساعت | 1595000
25020102 | دستگاه حفاری ضربه ای سنگین به قدرت 85 اسب بخار | دستگاه - ساعت | 2901000
25020201 | دستگاه حفاری دورانی به قدرت 160 اسب بخار | دستگاه - ساعت | 9117000
25020202 | دستگاه حفاری دورانی ضربه ای چکشی به قدرت 250 اسب بخار | دستگاه - ساعت | 21649000
25020203 | دستگاه حفاری دورانی ضربه ای چکشی به قدرت 1200 اسب بخار، مجهز به سیستم ایرلیفت | دستگاه - ساعت | 50362000
25020301 | دستگاه حفاری شمعهای درجا | دستگاه - ساعت | 27200000
25020401 | دستگاه مخلوط کن گل بنتونیت | دستگاه - ساعت | 527400
25020601 | سپرکوب هیدرولیکی ویبره ای به قدرت کشش تا20 تن | دستگاه - ساعت | 12530000
25020602 | سپرکوب هیدرولیکی ویبره ای به قدرت کشش بیش از20 تا40 تن | دستگاه - ساعت | 22673000
25020703 | دستگاه شمع کوب به ظرفیت حدود5 تن | دستگاه - ساعت | 1659000
25020901 | دستگاه لوله رانی از نوع پایلوت و کیسینگ و حلزونی، برای لوله‌های به قطر 200 و 400 میلیمتر | دستگاه - ساعت | 27053000
25021001 | دستگاه لوله رانی از نوع تمام مقطع با تخلیه دوغابی، برای لوله‌های به قطر 400 و 600 میلیمتر | دستگاه - ساعت | 57295000
25021002 | دستگاه لوله رانی از نوع تمام مقطع با تخلیه دوغابی، برای لوله‌های به قطر 1200 و 1400 میلیمتر | دستگاه - ساعت | 99820000
25021003 | دستگاه لوله رانی از نوع تمام مقطع با تخلیه دوغابی برای لوله‌های به قطر 1800 و 2000 میلیمتر | دستگاه - ساعت | 145540000
25030101 | کمپکتورصفحه ای | دستگاه - ساعت | 139600
25030102 | غلطک دستی موتوردار | دستگاه - ساعت | 465400
25030201 | غلطک استاتیک چرخ اهنی حدود6 تا 8 تن باراننده | دستگاه - ساعت | 888300
25030203 | غلطک استاتیک چرخ اهنی حدود 10 تا12 تن باراننده | دستگاه - ساعت | 1354000
25030204 | غلطک استاتیک چرخ اهنی حدود 12 تا14 تن باراننده | دستگاه - ساعت | 1523000
25030301 | غلطک چرخ لاستکی اسفالت حدود 16 تا20 تن باراننده | دستگاه - ساعت | 2327000
25030401 | غلطک ویبره کششی حدود6 تن | دستگاه - ساعت | 966900
25030402 | غلطک ویبره کششی حدود8 تن | دستگاه - ساعت | 1040000
25030501 | غلطک ویبره خودروکمرشکن چرخ اهنی لاستیکی حدود10 تن باراننده | دستگاه - ساعت | 2901000
25030701 | دستگاه ترپان باوزن حدود 1000 کیلو | دستگاه - ساعت | 459400
25030703 | دستگاه ترپان باوزن حدود 3000 کیلو | دستگاه - ساعت | 556000
25030705 | دستگاه ترپان باوزن حدود 5000 کیلو | دستگاه - ساعت | 701100
25030801 | جاروی مکانیکی با راننده | دستگاه - ساعت | 368800
25040101 | کمپرسور باظرفیت حدود 2 متر مکعب دردقیقه (70 سی اف ام) با شیلنگ مربوط. | دستگاه - ساعت | 527400
25040102 | کمپرسور باظرفیت حدود 5 متر مکعب دردقیقه (180 سی اف ام) با شیلنگ مربوط | دستگاه - ساعت | 791100
25040103 | کمپرسور باظرفیت حدود 7 متر مکعب دردقیقه (250 سی اف ام) با شیلنگ مربوط | دستگاه - ساعت | 1055000
25040104 | کمپرسور باظرفیت حدود 11 متر دردقیقه (390سی اف ام) باشیلنگ مربوط | دستگاه - ساعت | 1846000
25040108 | کمپرسور باظرفیت حدود 25 متر مکعب دردقیقه باشیلنگ مربوط | دستگاه - ساعت | 3937000
25040109 | کمپرسور XP-900 | دستگاه - ساعت | 1704000
25040202 | سیستم هوای فشرده | دستگاه - ساعت | 7953000
25040302 | کمپرسور دستگاه گچ‌پاش | دستگاه - ساعت | 2668000
25050101 | کلم شل | دستگاه - ساعت | 23872000
25050201 | کله گاوی مدل ET120 | دستگاه - ساعت | 82527000
25050301 | جامبو دریلMINIMATIC H205D TAMROCK با اپراتور | دستگاه - ساعت | 27256000
25050302 | جامبو دریلMONOMATIC H105D TAMROCK با اپراتور | دستگاه - ساعت | 17757000
25050303 | جامبو دریل Paramatic تک بوم TAMROCKبا اپراتور، راد و سر مته | دستگاه - ساعت | 14130000
25050304 | جامبو دریل Paramatic دو بوم TAMROCKبا اپراتور، راد و سر مته | دستگاه - ساعت | 16956000
25050311 | سر مته پیشرو (PILOT BIT) | عدد | 440010000
25050321 | هزینه (RING BIT, CASING SHOE, RETANER) | عدد | 45554000
25050502 | دریل واگن ( Roc H512 ) | دستگاه - ساعت | 19819000
25050503 | دریل واگن ( Roc442 ) | دستگاه - ساعت | 10381000
25050601 | دستگاه انفجارچاشنی | دستگاه - ساعت | 406400
25060101 | دستگاه تولید بخار برای عمل‌آوری کانالت | دستگاه - ساعت | 5641000
26010101 | موتورپمپ تخلیه اب 2 اینچ | دستگاه - ساعت | 159600
26010201 | موتورپمپ دیزلی تخلیه اب 4 اینچ | دستگاه - ساعت | 241700
26010202 | موتورپمپ دیزلی تخلیه اب 6 اینچ | دستگاه - ساعت | 278900
26010301 | پمپ لجن کش دیزلی 4 اینچ | دستگاه - ساعت | 411100
26010501 | موتوردیزلی دورانی به قدرت حدود 100 اسب بخار | دستگاه - ساعت | 338500
26010503 | موتوردیزلی دورانی به قدرت حدود 200 اسب بخار | دستگاه - ساعت | 531800
26010504 | موتوردیزلی دورانی به قدرت حدود 300 اسب بخار | دستگاه - ساعت | 962400
26010505 | موتوردیزلی دورانی به قدرت حدود 400 اسب بخار | دستگاه - ساعت | 1064000
26010506 | موتوردیزلی دورانی به قدرت حدود 500 اسب بخار | دستگاه - ساعت | 1119000
26010601 | پمپ توربینی 6 یا8 اینچ | دستگاه - ساعت | 870300
26010602 | پمپ توربینی 10 اینچ | دستگاه - ساعت | 918600
26010603 | پمپ توربینی 12 اینچ | دستگاه - ساعت | 1015000
26010701 | الکتروپمپ کف کش 2 اینچ با ارتفاع ابدهی 30 متر | دستگاه - ساعت | 116000
26010702 | الکتروپمپ کف کش 2 اینچ با ارتفاع ابدهی 40 متر | دستگاه - ساعت | 159600
26010703 | الکتروپمپ کف کش 2 اینچ با ارتفاع ابدهی 50 متر | دستگاه - ساعت | 203000
26010704 | الکتروپمپ کف کش 2 اینچ با ارتفاع ابدهی 60 متر | دستگاه - ساعت | 241700
26010801 | پمپ هیدرولیک به قدرت 42 /5 اسب بخار | دستگاه - ساعت | 1740000
26011301 | موتورپمپ تست | دستگاه - ساعت | 314300
26011501 | واتر جت | دستگاه - ساعت | 96670
26011502 | واتر جت به همراه وانت 2 تن با راننده | دستگاه - ساعت | 940300
26011503 | واتر جت به همراه کامیون 3 تن با راننده | دستگاه - ساعت | 1109000
26011504 | ماشین آلات مجهز به تجهیزات بازرسی(دوربین cctv و تجهیزات جانبی) | دستگاه - ساعت | 363600
26011505 | ماشین آلات مجهز به تجهیزات بازرسی (دوربین پوش راد و تجهیزات جانبی) | دستگاه - ساعت | 106500
26011506 | ماشین آلات مجهز به تجهیزات بازرسی(دوربین دید سریع و تجهیزات جانبی) | دستگاه - ساعت | 1645000
26011521 | جت فن با قطر 120 سانتیمتر و قدرت 55 کیلو وات و هوادهی 15-30 متر مکعب در ثانیه و فشار استاتیکی 2500-2000پاسکال | دستگاه - ساعت | 2091900000
26011601 | پمپ با دبی 100 لیتر بر ثانیه و ارتفاع 100 متر | دستگاه - ساعت | 9373000
26011701 | پمپ تزریق با میکسر ، شتاب دهنده و ثبات با متصدی | دستگاه - ساعت | 5645000
26020101 | دستگاه جوش استیلن کاربید | دستگاه - ساعت | 113200
26020201 | دستگاه جوش (آرگون) | دستگاه - ساعت | 741800
26020202 | دستگاه جوش CO2 | دستگاه - ساعت | 473600
26020203 | دستگاه جوش زیرپودری و اسلگ | دستگاه - ساعت | 789400
26020204 | دستگاه جوش گل میخ (Stud Welder) | دستگاه - ساعت | 120000
26020301 | ترانس جوشکاری 250 آمپر | دستگاه - ساعت | 113200
26020302 | ترانس جوشکاری تا400 آمپر | دستگاه - ساعت | 127400
26020501 | موتورجوش 100 تا150 امپر | دستگاه - ساعت | 141500
26020502 | موتورجوش 150 تا250 امپر | دستگاه - ساعت | 283100
26020503 | موتورجوش دیزلی 400 امپر | دستگاه - ساعت | 754700
26020504 | موتورجوش دیزلی 500 امپر | دستگاه - ساعت | 849100
26020601 | دستگاه برش باسیلندرگازوشیلنگ ومشعلهای مربوط | دستگاه - ساعت | 189000
26020921 | دستگاه جوش شبکه | دستگاه | 325380000
26020925 | دستگاه تولید بلوک پلی استایرن | دستگاه - ‏ساعت | 6383000
26020926 | دستگاه اکسپند پلی استایرن | دستگاه - ‏ساعت | 7181000
26020927 | دستگاه برش بلوک پلی استایرن | دستگاه - ‏ساعت | 3192000
26020928 | دستگاه سوراخ کن پلی استایرن | دستگاه - ‏ساعت | 1596000
26020929 | دستگاه پانچ ورق گالوانیزه | دستگاه - ‏ساعت | 3590000
26021001 | دستگاه برش اتوماتیک | دستگاه - ساعت | 6454000
26021101 | دستگاه جوش گرمایی لوله های پلی اتیلن تاقطر355 میلیمتر | دستگاه - ساعت | 720400
26021102 | دستگاه جوش گرمایی لوله های پلی اتیلن ازقطر400 تا630 میلیمتر | دستگاه - ساعت | 926200
26021103 | دستگاه ذوب خمیرجوش لوله های پلی اتیلن به قطر710 میلیمتروبیشتر | دستگاه - ساعت | 308700
26021111 | دستگاه برش لوله پلی‌اتیلن | دستگاه - ساعت | 128100
26021202 | دیگ بخار با ظرفیت 1000 پوند بخار در ساعت | دستگاه - ساعت | 947300
26021301 | هویه جوشکاری | دستگاه - ساعت | 69250
26021401 | دستگاه پیش‌جوش (مش) شبکه میل‌گرد، برای استفاده در انواع نیم لوله‌های بتنی پیش‌ساخته (کانالت). | دستگاه - ساعت | 696500
26030101 | مولدبرق به قدرت 5 کیلووات تک فاز | دستگاه - ساعت | 116000
26030102 | مولدبرق به قدرت 10 کیلووات تک فاز | دستگاه - ساعت | 203000
26030105 | مولدبرق به قدرت 30 کیلووات | دستگاه - ساعت | 411100
26030107 | مولدبرق به قدرت 80 کیلووات | دستگاه - ساعت | 611500
26030108 | مولدبرق به قدرت 100 کیلووات | دستگاه - ساعت | 821900
26030110 | مولدبرق به قدرت 150 کیلووات | دستگاه - ساعت | 1209000
26030111 | مولدبرق به قدرت 200 کیلووات | دستگاه - ساعت | 1620000
26030113 | مولدبرق به قدرت 300 کیلووات | دستگاه - ساعت | 2417000
26030114 | مولدبرق به قدرت 350 کیلووات | دستگاه - ساعت | 2901000
26030115 | مولدبرق به قدرت 400 کیلووات | دستگاه - ساعت | 3384000
26030116 | مولدبرق به قدرت 500 کیلووات | دستگاه - ساعت | 4109000
26030119 | ژنراتور 450KAW | دستگاه - ساعت | 10456000
26030121 | ژنراتور 350KAVA | دستگاه - ساعت | 7299000
26030122 | ژنراتور 140KAV | دستگاه - ساعت | 3649000
26030123 | ژنراتور 120KAVA | دستگاه - ساعت | 2920000
26030124 | ژنراتور 125 | دستگاه - ساعت | 2920000
26030125 | ژنراتور جهت ویبره‌های قالب و بچینگ 450KAVA | دستگاه - ساعت | 10456000
27010102 | ماشین لوله گذارسایدبوم به قدرت حدود150 اسب بخار با راننده | دستگاه - ساعت | 2466000
27010103 | ماشین لوله گذارسایدبوم به قدرت حدود200 اسب بخار با راننده | دستگاه - ساعت | 3481000
27010105 | ماشین لوله گذارسایدبوم به قدرت حدود300 اسب بخار با راننده | دستگاه - ساعت | 5560000
27010106 | ماشین لوله گذارسایدبوم به قدرت حدود400 اسب بخار با راننده | دستگاه - ساعت | 9669000
27010303 | دستگاه دستی نوارپیچی سرد | دستگاه - ساعت | 458600
27010608 | ماشین نوارپیچ سرد برای لوله های 56 50 اینچ | دستگاه - ساعت | 5538000
27010809 | دستگاه اندودسیمانی لوله های اب به قطرکمتراز500 میلیمتر | دستگاه - ساعت | 10972000
27010810 | دستگاه اندودسیمانی لوله های اب به قطر500 میلیمتروبالاتر | دستگاه - ساعت | 14522000
27011604 | دیگ قیر30 بشکه ای باتریلرمربوط به ظرفیت 7 تن | دستگاه - ساعت | 3384000
27020201 | دستگاه کامل شات بلاست | دستگاه - ساعت | 918600
27020301 | دستگاه سندبلاست | دستگاه - ساعت | 150900
27020401 | نازل سندبلاست | عدد | 65555000
27020501 | برس خودکار | عدد | 851800
27030201 | هزینه سند بلاست کردن شیشه | متر مربع | 1697000
27030202 | هزینه مات کردن شیشه به روش اسید شویی | متر مربع | 718300
27030203 | هزینه لبه سازی شیشه | متر طول | 276300
27030204 | هزینه سوراخ کاری شیشه ایمنی آبدیده حرارتی | عدد | 78940
28010301 | دستگاه بلوک زن سقفی 4 تایی با صفحه ویبره ثابت وقالب مربوط | دستگاه - ساعت | 428800
28040101 | دستگاه برقی برش میلگرد | دستگاه - ساعت | 138500
28040102 | قیچی آرماتور بری | عدد | 21761000
28040111 | دستگاه شاخه‌کن مفتول | دستگاه | 628750000
28040201 | دستگاه خم کن برقی میلگرد | دستگاه - ساعت | 322700
28040403 | دستگاه اره نواری نیمه اتوماتیک | دستگاه - ساعت | 797900
28040404 | دستگاه اره پروفیل بر | دستگاه - ساعت | 140000
28040501 | فرزاهن ساب | دستگاه - ساعت | 65430
28040502 | فرزاهن ساب نیوماتیک | دستگاه - ساعت | 64130
28040701 | سنگ ساب اهن | عدد | 398900
28040801 | فرزبرقی مخصوص کارهای فلزی | دستگاه - ساعت | 65350
28050101 | ابزار آرماتور بندی | سری | 1052000
28060101 | دریلربرقی دستی متحرک | دستگاه - ساعت | 13720
28060102 | دریلربرقی ثابت | دستگاه - ساعت | 25800
28060201 | اره برقی ثابت چوب | دستگاه - ساعت | 130100
28060202 | اره برقی متحرک چوب | دستگاه - ساعت | 128700
28060203 | اره بنزینی متحرک چوب | دستگاه - ساعت | 13850
28060204 | ابزار کامل قالب بندی | سری | 559400
28060205 | اره چوب بری دستی | عدد | 1995000
28060301 | رنده برقی ثابت چوب | دستگاه - ساعت | 171600
28060401 | سمباده گرد15 سانتیمتری چوب | ورق | 219400
28070101 | بیل | عدد | 1720000
28070102 | بیلچه | عدد | 393600
28070201 | پتک | عدد | 3231000
28070202 | چکش سنگین (پتک) | عدد | 8500000
28070301 | زنبه | عدد | 2150000
28070401 | چکش | عدد | 2094000
28070402 | دیلم | عدد | 7638000
28070403 | تبر | عدد | 1318000
28070404 | انبردست | عدد | 983900
28070405 | تیشه نجاری | عدد | 1161000
28070408 | چنگک | عدد | 1869000
28070409 | چاقوی پیوندزنی | عدد | 1476000
28070410 | داس | عدد | 1673000
28070411 | رنده | عدد | 9839000
28070413 | شیلنگ | مترطول | 232200
28070414 | شابلون (گونیا) | عدد | 602100
28070415 | ظرف | عدد | 774100
28070416 | فرچه | عدد | 344100
28070417 | دستکش برزنتی یاچرمی | جفت | 937500
28070418 | دستکش پلاستیکی | جفت | 319200
28070419 | قاشقک | عدد | 64520
28070420 | قلم یا گوه | عدد | 1574000
28070421 | کفش کار | جفت | 4920000
28070422 | تشت بزرگ | عدد | 1338000
28070424 | کلاه حصیری | عدد | 472300
28070425 | کلاه گرد گیر | عدد | 215000
28070426 | کیسه ، سبد یا زنبیل | عدد | 129000
28070427 | کیسه بذر کمربند دار | عدد | 129000
28070428 | گاز انبر | عدد | 1161000
28070429 | لاستیک مستهلک | حلقه | 430100
28070430 | لباس کار | دست | 2361000
28070431 | لباس کار ایمنی | دست | 5984000
28070432 | لباس مخصوص پلاستیکی | دست | 2617000
28070433 | ماسک | عدد | 64520
28070434 | ماله | عدد | 1025000
28070435 | مرزکش دستی | عدد | 1720000
28070436 | میله آهنی (اهرم) | عدد | 774100
28070437 | نی | مترمکعب | 1720000
28070438 | هم زن چوبی | عدد | 103200
28070439 | پوشال | کیلوگرم | 34410
28070440 | تی | عدد | 1968000
28070441 | چسپ پیوند باغبانی | کیلوگرم | 492000
28070442 | قاب پیش بند جای گلدان | عدد | 2580000
28070443 | استهلاک لوازم | دستگاه - ساعت | 43020
28070444 | آب پاش پلاستیکی | عدد | 354200
28070445 | بخاری باغی | دستگاه | 11217000
28070446 | بشکه زیر پا | عدد | 1356000
28070447 | تخته زیر پا | عدد | 2580000
28070448 | جعبه چوبی | عدد | 12910
28070449 | چکمه | جفت | 1378000
28070450 | عینک محافظ | عدد | 590400
28070451 | ماسک مخصوص | عدد | 5161000
28070453 | سمپاش پشتی موتوری یا فرغونی | عدد | 7979000
28070455 | نوار پیوند | مترطول | 4171.9
28070456 | کوله پشتی | عدد | 3441000
28070457 | مخلوط کن بذر و سموم | دستگاه | 5376000
28070458 | ادوات کشاوزی مناسب ماشینی | سری | 107520000
28070459 | ادوات کشاوزی مناسب دستی | سری | 8064000
28070460 | ماسک ضد گاز کلر | عدد | 2943000
28070501 | سطل اهنی | عدد | 450000
28070601 | فرغون | دستگاه | 14000000
28070602 | زنبه روی چهارپا | عدد | 5161000
28070702 | کلنگ یک سر | عدد | 1064000
28070801 | سرندباقاب چوبی | عدد | 777300
28071001 | فرزسنگ بری برقی دستی | دستگاه - ساعت | 37500
28071101 | سنگ ساب دستی فرزبرای سنگهای آهکی | عدد | 957500
28071102 | سنگ ساب دستی فرزبرای سنگهای آذرین | عدد | 4388000
28071105 | دستگاه ساب زنی سطوح سنگ یا موزاییک یا سرامیک شده | دستگاه - ساعت | 56280
28071110 | سنگ ساب دستگاه کفسابی | عدد | 1926000
28071120 | سنگ‏ برش الماسه | عدد | 4768000
28071132 | مته الماسه مخصوص سنگ | عدد | 394700
28071133 | هزینه شعله‏ای کردن (Flame کردن) سطح سنگ پلاک. | متر مربع | 592000
28071201 | سنگ برش سنگ برای سنگهای آهکی | عدد | 718100
28071202 | سنگ برش برای سنگهای آذرین | عدد | 25374000
28071301 | ترازبنایی | عدد | 3325000
28071302 | شمشه | عدد | 2394000
28071401 | تیشه دوسر | عدد | 572000
28071402 | تیشه | عدد | 903100
28071501 | قلم فولادی کنده کاری | عدد | 507500
28071601 | سنگ برای برش بتن | عدد | 532800
28071602 | سنگ برش سنگ | عدد | 567300
28071701 | اچارشلاقی | عدد | 5525000
28071702 | کمچه | عدد | 955700
28071711 | جعبه ابزار | عدد | 5186000
28071712 | جعبه ابزار بازرسی ابنیه فنی | عدد | 67198000
28071713 | جعبه ابزار برق | عدد | 29567000
28071721 | تخته ماله | عدد | 806400
28071731 | جیک | عدد | 27655000
28071801 | برس موئی | عدد | 317200
28071901 | قیچی آهن‌بر دستی | عدد | 2419000
28072001 | گیره قالب بندی | عدد | 513100
28072002 | پین و گوه قالب بندی | جفت | 48150
28072003 | بولت قالب بندی | کیلوگرم | 592000
28072004 | واشر کاس | عدد | 564400
28072005 | مهره بولت | عدد | 315700
28072006 | سولجر قالب بندی | کیلوگرم | 477600
28072007 | براکت قالب بندی | عدد | 25654000
28072008 | بولت عصایی | عدد | 394700
28072020 | قالب فولادی ویژه | کیلوگرم | 510200
28080201 | سمباده زبر15 ×0 25 | ورق | 188200
28080202 | سمباده نرم 15 ×0 25 | ورق | 134400
28080401 | پوست ایرانی 100 و0 8 | ورق | 317200
28080501 | پوست خارجی 0 18 | ورق | 317200
28080502 | پوست خارجی 0 22 | ورق | 348900
28080503 | پوست خارجی 240 یا0 28 | ورق | 380600
28080504 | پوست خارجی 360 یا0 40 | ورق | 444000
28080601 | پوست بره | عدد | 3806000
28080701 | پمپ رنگ پاشی بامتعلقات | دستگاه - ساعت | 17360
28080801 | قلم مو | عدد | 767500
28080901 | برس سیمی تخت | عدد | 1704000
28080902 | کاردک | عدد | 472300
28080903 | جاروی سیمی | عدد | 319200
28080904 | کاردک معمولی | دستگاه - ساعت | 311.9
28090101 | سرمته حلزونی مخصوص حفاریهای سنگین | دستگاه - ساعت | 202200
28090202 | ماله پروانه دستی | دستگاه - ساعت | 197300
28090301 | سرمته سه کاجه 12 اینچ برای حفاری دورانی در آبرفت | دستگاه - ساعت | 480400
28090302 | سرمته سه کاجه 12 اینچ برای حفاری دورانی در سنگ | دستگاه - ساعت | 962300
28090303 | سرمته سه کاجه 18 اینچ برای حفاری دورانی در سنگ | دستگاه - ساعت | 10327000
28100101 | ویبراتوردیزلی | دستگاه - ساعت | 223000
28100201 | ویبراتوربنزینی | دستگاه - ساعت | 171500
28100301 | ویبراتوربرقی | دستگاه - ساعت | 1385000
28100501 | دستگاه شمشه ویبره | دستگاه - ساعت | 1039000
28110101 | چکش دج بر32 کیلوگرم | دستگاه - ساعت | 88210
28110102 | چکش دج بر24 کیلوگرم | دستگاه - ساعت | 72830
28110103 | چکش حفاری حدود 17 کیلوگرم | دستگاه - ساعت | 61310
28110104 | چکش پیکورحدود 12 کیلوگرم | دستگاه - ساعت | 53680
28110105 | چکش پیکور حدود 24 کیلوگرم | دستگاه - ساعت | 72830
28110201 | چکش هیدرولیکی بافشار120 تا140 کیلوگرم برسانتیمترمربع | دستگاه - ساعت | 1844000
28110211 | قلم چکش هیدرولیکی | عدد | 270100000
28110301 | هیلتی (میخ کوب) | دستگاه - ساعت | 284700
28110302 | دستگاه مغره گیری هیلتی | دستگاه - ساعت | 592000
28150103 | جک برای کشیدن کابل تیرهای بتنی | دستگاه - ساعت | 2490000
28150110 | سرجک و مهره | عدد | 2368000
28150111 | جک قالب بندی 3 متری | کیلوگرم | 532800
28150112 | فاصله نگهدار از نوع فولادی جهت قالب بندی | عدد | 631500
28150113 | فاصله نگهدار از نوع تسمه فولادی جهت قالب بندی | کیلوگرم | 623600
28150114 | رول بولت مکانیکی به قطر 16 میلیمتر (شی بولت) | عدد | 276300
28150201 | جک هیدرولیکی 60 تن تست کشش | دستگاه - ساعت | 958100
28150202 | جک هیدرولیکی 100 تن تست کشش | دستگاه - ساعت | 3848000
28150203 | جک هیدرولیک 12 تن دو سر پیچ | عدد | 285330000
28170101 | تراکتور تک دیفرانسیل همراه با درودگر دوار با راننده | دستگاه - ساعت | 866300
28170102 | تراکتور تک دیفرانسیل همراه با درودگر ریلی با راننده | دستگاه - ساعت | 911900
28170103 | تراکتور تک دیفرانسیل همراه با درودگر کوبنده با راننده | دستگاه - ساعت | 866300
28170121 | تراکتور جفت دیفرانسیل همراه با چاله‌کن با راننده | دستگاه - ساعت | 984900
28170122 | تراکتور جفت دیفرانسیل همراه با دیسک با راننده | دستگاه - ساعت | 984900
28170123 | تراکتور جفت دیفرانسیل همراه با سنگ جمع‌کن با راننده | دستگاه - ساعت | 891400
28190102 | بذرپاش دوار | دستگاه - ساعت | 2770000
28190201 | چمن‌زن برقی | دستگاه - ساعت | 145400
28190202 | چمن‌زن موتوری 5/5 اسب بخار | دستگاه - ساعت | 159300
28190203 | چمن‌زن موتوری به قدرت 8 اسب بخار | دستگاه - ساعت | 242400
28190211 | ترون‌زن موتوری | دستگاه - ساعت | 200900
28190301 | روتوتیلر | دستگاه | 2078000
28190401 | شعله‌افکن | دستگاه | 106900
28190701 | دروگر دستی | دستگاه | 2532000
28190702 | قیچی باغبانی | عدد | 4957000
28190703 | قیچی ترون‌زن | عدد | 9566000
28190704 | قیچی باغبانی دسته بلند | عدد | 5984000
28190711 | علف‌کش یا وجین‌کن | عدد | 393900
28190712 | شن‌ کش | عدد | 1077000
28190721 | شلنگ و سرآب‌پاش | دستگاه | 8441000
28190802 | سطل زباله کوچک فلزی | عدد | 572000
28200101 | بغل تراش الماسی 6 0 76 | عدد | 42557000
28200603 | راد3 متری 60 میلیمتری | عدد | 43797000
28200702 | سرمته سخت بر نوع مختلط 6 0 76 | عدد | 184410000
28200705 | متقاب | عدد | 26929000
28200805 | مته وابزارحفاری مته استم | دستگاه - ساعت | 183200
28201102 | قرقره طناب وقلاب | دستگاه | 2216000
28201601 | هدکامل کربارل 0 76 | عدد | 24470000
28201604 | کوربارل یک جداره | عدد | 74574000
28201903 | رابط بین راد و نمونه گیر (کوپلینک راد) | عدد | 6649000
28202101 | باکت بی مخصوص حفاری سنگین | دستگاه | 193200
28202201 | پکر به طول یک مترهمراه گوشواره ها | عدد | 35517000
28202301 | فوم حفاری | لیتر | 186200
28202302 | فوم حفاری T.B.M | کیلوگرم | 287000
28202401 | روغن چکش | کیلوگرم | 217200
28210201 | دستگاه نمونه گیراب | دستگاه - ساعت | 116700
28210401 | واترسوئل | دستگاه - ساعت | 67900
28210501 | بطری استریل برای نمونه برداری | عدد | 58190
28211302 | الک (غربال) | عدد | 665000
28220302 | پمپ آب جهت تست لوژون | دستگاه - ساعت | 1790000
28230102 | دوربین عکاسی | دستگاه - ساعت | 66400
28230201 | میر | دستگاه - ساعت | 50650
28230404 | دوربین نقشه‌برداری | دستگاه - ساعت | 166000
28230405 | دوربین نقشه برداری3600 Trimble همراه با ژالون ، منشور ، سه پایه | دستگاه - ساعت | 924900
28231401 | دوربین عکاسی و دیگر ملزومات تهیه گزارش مصور برای نگهداری راه‌آهن | عدد - روز | 5806000
28240101 | دستگاه کاروتاژباسوندهای مربوط | دستگاه - ساعت | 7547000
28260101 | دستگاه تهویه چاه ومتعلقات | دستگاه - ساعت | 26390
28270101 | دستگاه عیب یاب برقی مگرتست | دستگاه - ساعت | 50340
28270111 | دستگاه نشت‌یاب قلمی (لیکوپن) | دستگاه - ساعت | 278900
28270112 | دستگاه نشت‌یاب فرکانسی (ژئوفن) | دستگاه - ساعت | 686400
28270113 | دستگاه نشت‌یاب نویز کورلیتور (Noise Correlator) | دستگاه - ساعت | 1244000
28270301 | دستگاه حدیده برقی | دستگاه - ساعت | 79060
28270902 | پرس چسبی | دستگاه - ساعت | 87010
28270903 | دستگاه پرس برقی | دستگاه - ساعت | 30160
28271311 | ست کامل ماشین آلات سیم کشی خطوط 63 و 132 کیلوولت تک سیمه (دستگاه ترمز(TENTIONER) (یک دستگاه)،دستگاه وینچ(PULLER) پنج تن(یک دستگاه)،دستگاه سیم جمع کن(1 دستگاه)،دستگاه پرس موتوری سیم هادی و محافظ(2 دستگاه)،دوربین تنشن و پایه(2 دستگاه)،پایه قرقره(خرک)(1 دستگاه)،جک زنجیر 1.5 تن(3 دستگاه)،پولی ( قرقره) سیم محافظ (10عدد)،پولی ( قرقره) سیم هادی (تک شیاره)(60عدد)،پولی کار تک شیاره(5عدد)،پولی کار دو شیاره(5عدد)،سیم سیاه نمره 16(4000 متر)،سیم تنشن نمره 10(500 متر)،کام الانگ(10عدد)،کیتو(6عدد)،جورابی(3عدد)،جورابی وسط(3عدد)،قیچی کابل بری(2عدد)،شکل کار(20عدد)،فیش گردان(3عدد)،جعبه ابزار کامل(1 مجموعه)،طناب(1000 متر)،بی سیم دستی(6عدد)) | دستگاه - ساعت | 5717000
28271312 | ست کامل ماشین آلات سیم کشی خطوط 63 و 132 کیلوولت دو سیمه (دستگاه ترمز(TENTIONER) (دودستگاه)،دستگاه وینچ(PULLER) پنج تن(یک دستگاه)،دستگاه سیم جمع کن(1 دستگاه)،دستگاه پرس موتوری سیم هادی و محافظ(3 دستگاه)،دوربین تنشن و پایه(2 دستگاه)،پایه قرقره(خرک)(2 دستگاه)،جک زنجیر 3 تن(1 دستگاه)،جک زنجیر 1.5 تن(4 دستگاه)،پولی ( قرقره) سیم محافظ (10عدد)،پولی ( قرقره) سیم هادی (دو شیاره)(60عدد)،پولی کار تک شیاره(5 عدد)،پولی کار دو شیاره(8 عدد)،سیم سیاه نمره 16(4000 متر)،سیم تنشن نمره 10(1000 متر)،کام الانگ(20 عدد)،کیتو(6 عدد)،جورابی(6 عدد)،جورابی وسط(6عدد)،هد برد(2 عدد)،قیچی کابل بری(2 دستگاه)،شکل کار(30 عدد)،فیش گردان(3 عدد)،جعبه ابزار کامل(1 مجموعه)،طناب (1000 متر)،بی سیم دستی(6 دستگاه)) | دستگاه - ساعت | 7126000
28271321 | ست کامل ماشین آلات سیم کشی خطوط230 کیلوولت تک سیمه (دستگاه ترمز(TENTIONER) (یک دستگاه)،دستگاه وینچ(PULLER) هفت تن(یک دستگاه)، دستگاه وینچ(PULLER)پنج تن(یک دستگاه)،دستگاه سیم جمع کن(1 دستگاه)،دستگاه پرس موتوری سیم هادی و محافظ(2 دستگاه)،دوربین تنشن و پایه(2 دستگاه)،پایه قرقره(خرک)(1 دستگاه)،جک زنجیر 3 تن(3 دستگاه)،جک زنجیر 1.5 تن(3 دستگاه)،پولی ( قرقره) سیم محافظ (10عدد)،پولی ( قرقره) سیم هادی (تک شیاره)(60عدد)،پولی کار تک شیاره(5 عدد)،پولی کار دو شیاره(5 عدد)،سیم سیاه نمره 16(5000 متر)،سیم تنشن نمره 10(500 متر)،کام الانگ(10 عدد)،کیتو(6 عدد)،جورابی(3 عدد)،جورابی وسط(3 عدد)،قیچی کابل بری(2 دستگاه)،شکل کار(20 عدد)،فیش گردان(3 عدد)،جعبه ابزار کامل(1 مجموعه)،طناب(1000)،بی سیم دستی(6 دستگاه)) | دستگاه - ساعت | 6991000
28271322 | ست کامل ماشین آلات سیم کشی خطوط230 کیلوولت دو سیمه (دستگاه ترمز(TENTIONER)(دو دستگاه)،دستگاه وینچ(PULLER)ده تن(یک دستگاه)،دستگاه وینچ(PULLER)پنج تن(دو دستگاه)،دستگاه سیم جمع کن(1 دستگاه)،دستگاه پرس موتوری سیم هادی و محافظ(3 دستگاه)،دوربین تنشن و پایه(2 دستگاه)،پایه قرقره(خرک)(2 دستگاه)،جک زنجیر 6 تن(4 دستگاه)،جک زنجیر 3 تن(6 دستگاه)،جک زنجیر 1.5 تن(6 دستگاه)،پولی ( قرقره) سیم محافظ (10عدد)،پولی ( قرقره) سیم هادی (دو شیاره)(100عدد)،پولی کار تک شیاره(5 عدد)،پولی کار دو شیاره(5 عدد)،سیم سیاه نمره18(12000 متر)،سیم تنشن نمره 10(2000 متر)،کام الانگ(20 عدد)،کیتو(6 عدد)،جورابی(12 عدد)،جورابی وسط(6 عدد)،هد برد(2)،قیچی کابل بری(4 دستگاه)،شکل کار(40 عدد)،فیش گردان(10 عدد)،جعبه ابزار کامل(1 مجموعه)،طناب (2000 متر)،بی سیم دستی(6 دستگاه)) | دستگاه - ساعت | 7809000
28271331 | ست کامل ماشین آلات سیم کشی خطوط400 کیلوولت دو سیمه (دستگاه ترمز(TENTIONER)(دو دستگاه)،دستگاه وینچ(PULLER)ده تن(1 دستگاه)،دستگاه وینچ(PULLER)پنج تن(دو دستگاه)،دستگاه سیم جمع کن(1 دستگاه)،دستگاه پرس موتوری سیم هادی و محافظ(3 دستگاه)،دوربین تنشن و پایه(2 دستگاه)،پایه قرقره(خرک)(2 دستگاه)،جک زنجیر 6 تن(4 دستگاه)،جک زنجیر 3 تن(6 دستگاه)،جک زنجیر 1.5 تن(6 دستگاه)،پولی ( قرقره) سیم محافظ (10عدد)،پولی ( قرقره) سیم هادی (دو شیاره)(100عدد)،پولی کار تک شیاره(5 عدد)،پولی کار دو شیاره(5 عدد)،سیم سیاه نمره18(12000 متر)،سیم تنشن نمره 10(2000 متر)،کام الانگ(20 عدد)،کیتو(6 عدد)،جورابی(12 عدد)،جورابی وسط(6 عدد)،هد برد(2)،قیچی کابل بری(4 دستگاه)،شکل کار(40 عدد)،فیش گردان(10 عدد)،جعبه ابزار کامل(1 مجموعه)،طناب (2000 متر)،بی سیم دستی(6 دستگاه)) | دستگاه - ساعت | 10035000
28271332 | ست کامل ماشین آلات سیم کشی خطوط400 کیلوولت سه سیمه ( دستگاه ترمز(TENTIONER)(سه دستگاه)،دستگاه وینچ(PULLER)ده تن(یک دستگاه)،دستگاه وینچ(PULLER)پنج تن(سه دستگاه)،دستگاه سیم جمع کن(1 دستگاه)،دستگاه پرس موتوری سیم هادی و محافظ(4 دستگاه)،دوربین تنشن و پایه(2 دستگاه)،پایه قرقره(خرک)(3 دستگاه)،جک زنجیر 6 تن(8 دستگاه)،جک زنجیر 3 تن(8 دستگاه)،جک زنجیر 1.5 تن(6 دستگاه)،پولی ( قرقره) سیم محافظ (20عدد)،پولی ( قرقره) سیم هادی (سه شیاره)(100)،پولی کار تک شیاره(5 عدد)،پولی کار دو شیاره(8 عدد)،سیم سیاه نمره18(15000 متر)،سیم تنشن نمره 10(2000 متر)،کام الانگ(20 عدد)،کیتو(6 عدد)،جورابی(18 عدد)،جورابی وسط(9 عدد)،هد برد(2)،قیچی کابل بری(4 دستگاه)،شکل کار(40 عدد)،فیش گردان(10 عدد)،جعبه ابزار کامل(1 مجموعه)،طناب (2000 متر)،بی سیم دستی(6 دستگاه)) | دستگاه - ساعت | 12275000
28271351 | ست کامل ماشین آلات کابل کشی داخل کانال | مجموعه | 1581000
28271352 | ست کامل ماشین آلات کابل کشی داخل تونل | مجموعه | 3113000
28271353 | مگنت 3 تن | دستگاه - ساعت | 75070
28271601 | ست کامل ماشین آلات نصب برج با جین پل(جین پل (1 دستگاه)،دستگاه وینچ(PULLER) سه تن(یک دستگاه)،جک زنجیر 1.5 تن(1 دستگاه)،جک زنجیر 750 کیلوگرم(1 دستگاه)،تیفور با ظرفیت تا 1.5 تن (1 دستگاه)،تیفور با ظرفیت بیشتر از 1.5 تا 3تن (1دستگاه)،پولی کار تک شیاره(5 عدد)،پولی کار دو شیاره(5 عدد)،سیم بکسل (به مقدار لازم)،طناب(به مقدار لازم)،جعبه ابزار کامل(1 مجموعه)) | دستگاه - ساعت | 1126000
28271701 | آمپر متر چنگکی رلیاژی با دقت بالا | دستگاه - ساعت | 135100
28271702 | دستگاه منبع تغذیه تکفاز با قابلیت تنظیم خروجی | دستگاه - ساعت | 180200
28271703 | دستگاه تزریق جریان اولیه تا 1000 آمپر | دستگاه - ساعت | 337800
28271704 | دستگاه تزریق جریان اولیه بالاتر از 1000 آمپر | دستگاه - ساعت | 563100
28271705 | دستگاه مگر 5 کیلوولت | دستگاه - ساعت | 126100
28271706 | دستگاه مگر 10 کیلوولت | دستگاه - ساعت | 292800
28271707 | دستگاه کنتاکت رزیستانس | دستگاه - ساعت | 270300
28271708 | دستگاه تایم تست | دستگاه - ساعت | 360400
28271709 | دستگاه تست رله تکفاز | دستگاه - ساعت | 1126000
28271710 | دستگاه تست رله سه فاز | دستگاه - ساعت | 5405000
28271711 | دستگاه اندازه گیری مقاومت سیم پیچی ترانس | دستگاه - ساعت | 225200
28271712 | دستگاه تست ولتاژ شکست روغن ترانسفورماتور | دستگاه - ساعت | 1126000
28271713 | دستگاه تصفیه روغن ترانسفورماتور | دستگاه - ساعت | 2027000
28271714 | دستگاه تست دقت کنتور با کلاس دقت 0.5 | دستگاه - ساعت | 405300
28271715 | دستگاه تست دقت کنتور با کلاس دقت 0.2 | دستگاه - ساعت | 1650000
28271716 | دستگاه تست تانزانت دلتا | دستگاه - ساعت | 600600
28271717 | دستگاه تست ارتباطات فیبر نوری (OTDR) | دستگاه - ساعت | 99720
28271718 | دستگاه فیوژن فیبر نوری | دستگاه - ساعت | 71740
28271730 | دستگاه ارت تستر | دستگاه - ساعت | 2574000
28271733 | دستگاه نسبت تبدیلTTR | دستگاه - ساعت | 205900
28271739 | دستگاه گازکروماتوگرافی روغن ترانس | دستگاه - ساعت | 1227000
28271740 | دستگاه های آزمون فیزیکی(عملکرد روغن)ترانس شامل:(دستگاه تست دی الکتریک، دستگاه رطوبت روغن، دستگاه ویسکوزیته روغن، دستگاه نقطه اشتعال، دستگاه نقطه ریزش) به ازاء هر دستگاه | دستگاه - ساعت | 204500
28271743 | دستگاه های تست شیمیایی روغن شامل:( فوران/فورفورال، اسیدیته) | دستگاه - ساعت | 163600
28271744 | دستگاه اندازه گیری خلوص گاز SF6 | دستگاه - ساعت | 103000
28271746 | دستگاه دوربین تست ترمو ویژن به همراه لنز مربوطه | دستگاه - ساعت | 198000
28271748 | مانومتر نشت یابی گاز SF6 | دستگاه - ساعت | 91830
28271749 | دستگاه های اصلاح تنشن خطوط انتقال برق شامل (جک و زنجیر، کشنده، دستگاه پرس، قیچی هیدرولیکی و ...) | دستگاه - ساعت | 273700
28271750 | دستگاه های شستشوی مقره خطوط انتقال برق شامل(کارواش و نازل، منبع آب و ..) | دستگاه - ساعت | 726700
28271751 | دستگاه ها و تجهیزات تعویض مقره و تعمیر سیم هادی خطوط انتقال برق شامل( جک و زنجیر،کشنده، قرقره ، سیم جمع کن و ..) | دستگاه - ساعت | 203000
28280101 | دستگاه لبه زنی کانال | دستگاه - ساعت | 116400
28311601 | دیامگ 252 | ساعت | 7912000
28320404 | پمپ تزریق سیمان پیستونی معمولی با6 مترمکعب درساعت | دستگاه - ساعت | 945300
28320501 | موتورپمپ اب | دستگاه - ساعت | 308200
28320602 | شیلنگ فشارقوی به طول 5 متریک لاسیم دوسرپرس شده | عدد | 16900000
28320603 | شیلنگ بادبه طول 50 متراندازه قطعه کولری | عدد | 8745000
28320604 | شیلنگ آب فشار قوی سه چهارم اینچ | مترطول | 3531000
28321102 | عمق یاب الکتریکی سطح اب تاعمق 150 متر | دستگاه - ساعت | 150000
28321601 | قالب مخصوص قطعات | عدد | 12013000
28325601 | پیکور | دستگاه - ساعت | 23030
28325701 | دریل هیلتی | دستگاه - ساعت | 137600
28327104 | وینچ | دستگاه - ساعت | 40040
28327602 | تجهیزات و وسایل ایمنی تکنسین | دستگاه - ساعت | 380900
28332107 | دستگاه تراش فولاد | دستگاه - ساعت | 194900
28332111 | دستگاه ماشین‌کاری | عدد - روز | 6886000
28336301 | دستگاه سشوار | دستگاه - ساعت | 3339.3
28370201 | چکش لاستیکی | دستگاه - ساعت | 97.4
28370202 | چکش فلزی 2 کیلوئی | دستگاه - ساعت | 264.6
28370405 | کوره الکتریکی تا1100 سانتیگراد | دستگاه - ساعت | 27490
28380501 | اره سیمی | دستگاه - ساعت | 1036
28384703 | سری اچاردستی | دستگاه - ساعت | 1297.7
28384706 | آچار بادی | دستگاه - ساعت | 119800
28390102 | تست pull out مهار ناتنیده | عدد | 7894000
28390103 | کشش مهار تنیده دو رشته ای | عدد | 3947000
28980101 | گاو یا حیوان کاری با خوراک دام | راس ساعت | 274700
28980102 | چهار پا با خوراک | راس ساعت | 229000
28990202 | جاروی دستی | عدد | 182300
28990701 | لوازم بتن ریزی شمع شامل لوله ترمی قیف وسایرمتعلقات | دستگاه - ساعت | 44670
28990901 | تیفور | عدد | 114290000
28991001 | چراغ کوره ای | دستگاه | 13561000
28991101 | سکوی قرقره | عدد | 1662000
28991201 | چرخ چاه ومتعلقات | دستگاه | 32810000
28991301 | طناب پلاستیکی | کیلوگرم | 82680
28991302 | ریسمان | حلقه | 87500
28991401 | روغن قالب بندی | لیتر | 52490
28991701 | دستگاه ساب زن متحرک | دستگاه - ساعت | 7221.4
28992102 | سرمته گرد بر به قطر 8 سانتیمتر | عدد | 3592000
28992103 | سرمته گرد بر به قطر 15 سانتیمتر | عدد | 17761000
28992202 | متر فلزی سه متری | عدد | 315000
28992205 | متر فلزی سی متری | عدد | 2362000
28992303 | صفحه پمپ شاتکریت | عدد | 28521000
28992401 | داربست فلزی | مترمربع | 78740
28992402 | داربست فلزی | مترمکعب | 197300
28992501 | طناب کنفی | کیلوگرم | 419900
28992502 | نخ کار | مترطول | 8752
28992503 | نخ کنفی | مترطول | 262.5
28992603 | کپسول آتش نشانی | دستگاه | 26248000
28992605 | کپسول هوا و برش | دستگاه - ساعت | 1050000
28992610 | بهای پر کردن کپسول 40 لیتری گاز میکس مخصوص جوشکاری co2 | عدد | 2763000
28992701 | بهای پرکردن کپسول 40 لیتری اکسیژن | عدد | 754600
28992702 | بهای پرکردن کپسول 11 کیلویی بوتان وپروپان | عدد | 156800
28992801 | لوله غلاف (کیسینگ) | کیلوگرم | 134900
28993201 | سیم بوکسل 6 متری نمره 10 | رشته | 2817000
28993202 | وسایل باربندی، زنجیر و سیم بکسل | سری | 4199000
28993211 | سیم بوکسل نمره 6 | مترطول | 206600
28993301 | نردبان | عدد | 1823000
28993302 | نردبان تاشو | عدد | 27342000
28993501 | دستگاه دندانه تهویه | دستگاه - ساعت | 61970
28993701 | توپی انسداد فاضلاب با قطر تا 400 | دستگاه - ساعت | 164500
28993702 | توپی انسداد فاضلاب قطر 600 تا 1000 | دستگاه - ساعت | 429000
28993703 | توپی انسداد فاضلاب قطر بیش از 1000 | دستگاه - ساعت | 715000
29030701 | ماشین خط کشی دستی | دستگاه - ساعت | 374900
29090611 | ویبره بدنه | عدد | 122340000
29100103 | غلتک دستی 500 کیلویی | عدد | 127600000
29130311 | پمپ لجن کش 6 اینچ با دبی 360 متر مکعب در ساعت و 75kw و توان 1500 | دستگاه - ساعت | 1907000
29230110 | دستگاه سوراخ کاری سرامیک کیل | دستگاه - ساعت | 89880
29230204 | اره موتوری | دستگاه - ساعت | 136900
29440101 | مگردستگاه عیب یاب برقی | دستگاه - ساعت | 14900
29450501 | دستگاه عیب یاب کلر | دستگاه - ساعت | 63580
29470103 | دستگاه GPS | دستگاه - ساعت | 12970
29690101 | تجهیزوبرچیدن کارگاه برای حفاری تا1000 متربادستگاه حفاری ضربه ای | مقطوع | 362230000
29690102 | تجهیزوبرچیدن کارگاه برای حفاری تا1000 متربادستگاه حفاری دورانی | مقطوع | 794520000
29690103 | تجهیزوبرچیدن کارگاه برای حفاری تا1000 متربادستگاه حفاری دورانی ضربه ای | مقطوع | 956050000
29690201 | تجهیزوبرچیدن کارگاه برای ازمایش پمپاژیاکاروتاژ | مقطوع | 40508000
29690503 | هزینه مسکن گروه عملیات اجرایی ژئوتکنیک | روز | 2479000
29690504 | لوازم رفاهی گروه عملیات اجرایی ژئوتکنیک | روز | 729100
29690601 | هزینه غذای هرنفرگروه اجرائی ژئوتکنیک | روز | 816600
29690602 | استقرار دستگاه حفاری برای هر گمانه | گمانه | 13072000
29992110 | مته دستگاه سوراخ کاری سرامیک کیل | عدد | 15748000
29993001 | میخ چوبی | عدد | 24020

## نرخ مصالح
کد عامل | شرح عامل | واحد اندازه گیری | فهرست بها
31010101 | آب لوله کشی شهری | مترمکعب | 250400
31010201 | آب رودخانه | مترمکعب | 8211
31010301 | آب چاه وقنات | مترمکعب | 55600
31020101 | خاک رس طبیعی | مترمکعب | 1248000
31020103 | خاک رس مرمت | مترمکعب | 1248000
31020201 | خاک زراعتی( نباتی) | مترمکعب | 1279000
31020202 | خاک زراعی درجه یک | مترمکعب | 1526000
31020601 | خاک شن دار | مترمکعب | 400300
31030102 | ماسه بادی ( تولیدکارگاه) | مترمکعب | 235800
31030202 | ماسه شسته | مترمکعب | 2160000
31030203 | ماسه شسته دانه بندی شده | مترمکعب | 2430000
31030301 | ماسه شسته دانه بندی شده (تولید کارگاه) | مترمکعب | 1466000
31030302 | ماسه شسته دانه بندی شده تهیه شده ازسنگ کوهی تولیدکارگاه | مترمکعب | 1333000
31030401 | شن طبیعی | مترمکعب | 2340000
31030501 | شن شسته دانه بندی شده 4/75 میلیمتر | مترمکعب | 2490000
31030502 | شن شسته دانه بندی شده 9/5 میلیمتر | مترمکعب | 2490000
31030503 | شن شسته دانه بندی شده 12/5 میلیمتر | مترمکعب | 2490000
31030504 | شن شسته دانه بندی شده 19 میلیمتر | مترمکعب | 2490000
31030505 | شن شسته دانه بندی شده 25 میلیمتر | مترمکعب | 2490000
31030602 | شن شسته دانه بندی شده 12/5 میلیمتر تولیدکارگاه | مترمکعب | 2080000
31030603 | شن شسته دانه بندی شده 19 میلیمتر تولیدکارگاه | مترمکعب | 2080000
31030604 | شن شسته دانه بندی شده 25 میلیمتر تولیدکارگاه | مترمکعب | 1385000
31030608 | شن شسته دانه بندی شده 25 میلیمتر تهیه شده ازسنگ کوهی تولید کارگاه | مترمکعب | 1236000
31030609 | شن تهیه شده ازسنگ کوهی | مترمکعب | 2295000
31030701 | سنگ قلوه | مترمکعب | 2125000
31030702 | سنگ قلوه تولیدکارگاه | مترمکعب | 215300
31030707 | سنگ قلوه رودخانه ای دستچین شده (به قطر متوسط 8 سانتی متر) | تن | 1440000
31030801 | مخلوط شن وماسه رودخانه ای تونان | مترمکعب | 1620000
31030901 | ارزش قبل ازاستخراج مصالح رودخانه ای | مترمکعب | 30000
31040101 | مصالح زیراساس تهیه شده ازمصالح رودخانه ای بادانه بندی صفرتا50 میلیمتر | مترمکعب | 1890000
31040102 | مصالح زیراساس تهیه شده ازمصالح رودخانه ای بادانه بندی صفرتا 37/5 میلیمتر | مترمکعب | 1980000
31040103 | مصالح زیراساس تهیه شده ازمصالح رودخانه ای بادانه بندی صفر تا 25 میلیمتر | مترمکعب | 2070000
31040201 | مصالح اساس باشکستگی 50 درصد تهیه شده ازمصالح رودخانه ای با دانه بندی صفرتا50 میلیمتر | مترمکعب | 2340000
31040202 | مصالح اساس باشکستگی 50 درصد تهیه شده ازمصالح رودخانه ای با دانه بندی صفرتا 37/5 میلیمتر | مترمکعب | 2500000
31040203 | مصالح اساس باشکستگی 50 درصد تهیه شده ازمصالح رودخانه ای با دانه بندی صفرتا25 میلیمتر | مترمکعب | 2500000
31040301 | مصالح زیراساس تهیه شده ازمصالح رودخانه ای بادانه بندی صفرتا 50 میلیمتر تولیدکارگاه | مترمکعب | 402400
31040302 | مصالح زیراساس تهیه شده ازمصالح رودخانه ای بادانه بندی صفرتا 37/5 میلیمتر تولیدکارگاه | مترمکعب | 415100
31040303 | مصالح زیراساس تهیه شده ازمصالح رودخانه ای بادانه بندی صفرتا 25 میلیمتر تولیدکارگاه | مترمکعب | 454200
31040401 | مصالح اساس با شکستگی 75 درصد و در دو جبهه تهیه شده از مصالح رودخانه‌ای با دانه بندی صفر تا 50 میلیمتر تولید کارگاه | مترمکعب | 634700
31040402 | مصالح اساس با شکستگی 75 درصد در دو جبهه تهیه شده از مصالح رودخانه‌ای با دانه بندی صفر تا 37/5 میلیمتر تولید کارگاه | مترمکعب | 667100
31040403 | مصالح اساس با شکستگی 75 درصد در دو جبهه تهیه شده از مصالح رودخانه‌ای با دانه بندی صفر تا 25 میلیمتر تولید کارگاه | مترمکعب | 673300
31040601 | مصالح سنگی آسفالت سطحی نوع 2 و 4 با شکستگی 60 درصد تهیه شده از مصالح رودخانه‌ای با دانه بندی صفر تا 25 میلیمتر و صفر تا 12/5 میلیمتر تولید کارگاه | مترمکعب | 1824000
31040602 | مصالح سنگی آسفالت سطحی نوع 1 و 3 با شکستگی 60 درصد تهیه شده از مصالح رودخانه‌ای با دانه بندی صفر تا 19 میلیمتر و صفر تا 9/5 میلیمتر تولید کارگاه | مترمکعب | 2192000
31040603 | مصالح سنگی آسفالت سطحی نوع 4 با شکستگی 60 درصد تهیه شده از مصالح رودخانه‌ای با دانه بندی صفر تا 12/5 میلیمتر تولید کارگاه | مترمکعب | 2396000
31040604 | مصالح سنگی آسفالت سطحی نوع 5 با شکستگی 60 درصد تهیه شده از مصالح رودخانه‌ای با دانه بندی صفر تا 9/5 میلیمتر تولید کارگاه | مترمکعب | 2498000
31040701 | مصالح سنگی آسفالت سرد مخلوط در محل (ردمیکس) با شکستگی 65 درصد تهیه شده از مصالح رودخانه‌ای با دانه بندی پیوسته صفر تا 25 میلیمتر تولید کارگاه | مترمکعب | 768200
31040702 | مصالح سنگی آسفالت سرد مخلوط در محل (ردمیکس) با شکستگی 65 درصد تهیه شده ازمصالح رودخانه‌ای با دانه بندی پیوسته 0 تا 19 میلیمتر تولید کارگاه | مترمکعب | 874400
31040801 | مصالح سنگی اساس قیری با شکستگی 50 درصد تهیه شده از مصالح رودخانه‌ای با دانه بندی صفر تا 37/5 میلیمتر تولید کارگاه | مترمکعب | 872700
31040802 | مصالح سنگی اساس قیری با شکستگی 50 درصد تهیه شده از مصالح رودخانه‌ای با دانه بندی صفر تا 25 میلیمتر تولید کارگاه | مترمکعب | 852000
31040901 | مصالح سنگی قشر آستر (بیندر) با شکستگی 80 درصد تهیه شده از مصالح رودخانه‌ای با دانه بندی صفر تا 25 میلیمتر تولید کارگاه | مترمکعب | 1400000
31040902 | مصالح سنگی قشر آستر (بیندر) با شکستگی 80 درصد تهیه شده از مصالح رودخانه‌ای با دانه بندی صفر تا 19 میلیمتر تولید کارگاه | مترمکعب | 1598000
31041001 | مصالح سنگی قشر رویه (توپکا) با شکستگی 90 درصد تهیه شده از مصالح رودخانه‌ای با دانه بندی صفر تا 19 میلیمتر تولید کارگاه | مترمکعب | 1645000
31041002 | مصالح سنگی قشر رویه (توپکا) با شکستگی 90 درصد تهیه شده از مصالح رودخانه‌ای با دانه بندی صفر 12/5 میلیمتر تولید کارگاه | مترمکعب | 1626000
31041102 | بالاست تهیه شده ازقلوه سنگ رودخانه ای تولیدکارگاه | مترمکعب | 1193000
31041104 | بالاست تهیه شده ازسنگ کوهی تولیدکارگاه | مترمکعب | 1817000
31041201 | مصالح روسرندی | مترمکعب | 350200
31041301 | مصالح سنگی با شکستگی 100 درصد و ارزش ماسه ای بیش از 65 با دانه بندی 0-8 تیپ 3 | مترمکعب | 2700000
31041401 | مصالح اساس با شکستگی 55 درصد تهیه شده از مصالح رودخانه ای با دانه بندی صفر تا 50 میلی متر | متر مکعب2 | 2600000
31041402 | مصالح اساس با شکستگی 55 درصد تهیه شده از مصالح رودخانه ای با دانه بندی صفر تا 38 میلی متر | متر مکعب2 | 2600000
31041403 | مصالح اساس با شکستگی 55 درصد تهیه شده از مصالح رودخانه ای با دانه بندی صفر تا 25 میلی متر | متر مکعب2 | 2600000
31041501 | تهیه مصالح سنگی از مصالح رودخانه ای، دانه بندی صفر تا 3 میلی متر (ماسه ای) | مترمکعب | 1890000
31041502 | تهیه مصالح سنگی از مصالح رودخانه ای، دانه بندی 3 تا 6 میلی متر (ماسه ای) | مترمکعب | 1960000
31041503 | تهیه مصالح سنگی از مصالح رودخانه ای، دانه بندی 6 تا 12 میلی متر (نخودی) | مترمکعب | 2338000
31041504 | تهیه مصالح سنگی از مصالح رودخانه ای، دانه بندی 12 تا 19 میلی متر (بادامی) | مترمکعب | 2295000
31050101 | ارزش قبل ازاستخراج سنگ لاشه | مترمکعب | 18000
31050201 | سنگ لاشه بنایی | مترمکعب | 2890000
31050202 | سنگ لاشه بنایی تولیدکارگاه | مترمکعب | 1561000
31050301 | سنگ لاشه قواره شده موزاییکی | مترمکعب | 3150000
31050303 | سنگ لاشه قواره شده موزاییکی درزشده | مترمکعب | 3150000
31050307 | سنگ لاشه موزاییکی شده تولید کارگاه (به ضخامت حدود 5 الی 8 سانتی متر) | تن | 2622000
31050401 | سنگ لاشه قواره شده چهارگوش | مترمکعب | 5898000
31050402 | سنگ لاشه قواره شده چهارگوش تولیدکارگاه | مترمکعب | 2673000
31050501 | سنگ پلاک بادبر از تراورتن قرمز اصفهان و یا تراوتن سفید به ابعاد 15×30 | مترمربع | 2090000
31050502 | سنگ بادبر تولیدکارگاه | مترمکعب | 2259000
31050503 | سنگ پلاک بادبر از مرمریت جوشقان به ابعاد 15×30 | مترمربع | 2208000
31050601 | سنگ سرتراش یارگه کلنگی تولید کارگاه | مترمکعب | 7258000
31050704 | سنگ گرانیت دوتیشه ریشه دار. | مترمربع | 4555000
31050801 | سنگ نیم تراش تولیدکارگاه | مترمکعب | 8202000
31050901 | سنگ تمام تراش تولیدکارگاه | مترمکعب | 11580000
31051002 | سنگ گرانیت خاقانی | مترمکعب | 63900000
31051003 | سنگ شبه گرانیت اتابکی | مترمکعب | 64800000
31051004 | سنگ گرانیت صایین | مترمکعب | 49500000
31051005 | سنگ مرمریت سلماس یا ماکو | مترمکعب | 69100000
31051006 | سنگ گرانیت اسپراخون | مترمکعب | 71000000
31051007 | سنگ گرانیت کرم نمین | مترمکعب | 82000000
31051008 | سنگ مرمریت گندمک | مترمکعب | 53300000
31051009 | سنگ مرمریت کرم | مترمکعب | 67180000
31051010 | سنگ شبه گرانیت لاشتر | مترمکعب | 43650000
31051011 | سنگ گرانیت گل پنبه ای | مترمکعب | 74250000
31051012 | سنگ چینی کریستال آذرشهر | مترمکعب | 71100000
31060202 | سنگ لاشتر خاکستری (سیاه)، به ضخامت 6 سانتیمتر | مترمربع | 6000000
31060301 | سنگ پلاک صیقلی سیاه لاشتر اصفهان درجه یک | مترمربع | 2700000
31060302 | سنگ پلاک صیقلی سیاه نجف اباد باغ ابریشم درجه یک | مترمربع | 3400000
31060403 | سنگ پلاک صیقلی مرمریت کرم یا صورتی کرمان درجه یک | مترمربع | 3200000
31060404 | سنگ پلاک صیقلی مرمریت صورتی بجستان درجه یک | مترمربع | 2900000
31060405 | سنگ پلاک صیقلی مرمریت جوشقان درجه یک | مترمربع | 3700000
31060408 | سنگ پلاک صیقلی مرمریت گندمک درجه یک | مترمربع | 3230000
31060410 | سنگ پلاک مرمریت کاشمر | مترمربع | 5000000
31060501 | سنگ پلاک صیقلی چینی ابری لایبید درجه یک | مترمربع | 3060000
31060502 | سنگ پلاک صیقلی چینی سفید الیگودرز درجه یک | مترمربع | 5000000
31060504 | سنگ پلاک صیقلی چینی سفیدازنا درجه یک | مترمربع | 6500000
31060505 | سنگ پلاک صیقلی چینی سفیدنی ریز درجه یک | مترمربع | 5750000
31060506 | سنگ پلاک صیقلی چینی سفیدقروه درجه یک | مترمربع | 5500000
31060507 | سنگ پلاک صیقلی چینی کریستال قروه درجه یک | مترمربع | 4675000
31060508 | سنگ پلاک صیقلی چینی سفید سیرجان درجه یک | مترمربع | 5000000
31060509 | سنگ چینی لایبید، به ضخامت 6 سانتیمتر | مترمربع | 6000000
31060601 | سنگ پلاک صیقلی گرانیت شکلاتی خرم‌دره | مترمربع | 3200000
31060602 | سنگ پلاک صیقلی گرانیت سبز - پیرانشهر | مترمربع | 5000000
31060603 | سنگ پلاک صیقلی گرانیت سبز - بیرجند | مترمربع | 6200000
31060604 | سنگ پلاک صیقلی گرانیت گل پنبه‌ای | مترمربع | 3200000
31060605 | سنگ پلاک صیقلی گرانیت نطنز | مترمربع | 2850000
31060606 | سنگ گرانیت کرم نهبندان | مترمربع | 3200000
31060608 | سنگ گرانیت یزد | مترمربع | 7000000
31060609 | سنگ پلاک صیقلی مشکی گرانیت نطنز | مترمربع | 6000000
31061001 | سنگ موزاییک معمولی | تن | 900000
31061101 | پودرسنگ معمولی | تن | 3500000
31061102 | خاک سنگ معمولی | تن | 3750000
31062001 | سنگ پلاک تروارتن کرم یا بژ خلخال ( اردبیل) درجه یک | متر مربع | 3725000
31062002 | سنگ پلاک تروارتن سفید ابیانه (اصفهان) درجه یک | متر مربع | 9500000
31062003 | سنگ پلاک تروارتن کرم ابیانه (اصفهان) درجه یک | متر مربع | 7213000
31062004 | سنگ پلاک تروارتن کرم رامشه (اصفهان) درجه یک | متر مربع | 6500000
31062005 | سنگ پلاک تراورتن کرم طرق (اصفهان) درجه یک | متر مربع | 6000000
31062006 | سنگ پلاک تراورتن قرمز اصفهان (اصفهان) درجه یک | متر مربع | 5500000
31062007 | سنگ پلاک تراورتن کرم، شکلاتی یا دودی کاشان (اصفهان) درجه یک | متر مربع | 4775000
31062008 | سنگ پلاک تراورتن کرم، شکلاتی تجره یا میمه (اصفهان) درجه یک | متر مربع | 3500000
31062009 | سنگ پلاک تراورتن کرم کمشچه (اصفهان) درجه یک | متر مربع | 4475000
31062010 | سنگ پلاک تراورتن لیمویی، قرمز، دودی یا گردویی آذرشهر (آذربایجان شرقی) درجه یک | متر مربع | 4782000
31062011 | سنگ پلاک تراورتن دودی تکاب (آذربایجان غربی) درجه یک | متر مربع | 5468000
31062012 | سنگ پلاک تراورتن کرم یا شکلاتی تکاب (آذربایجان غربی) درجه یک | متر مربع | 4325000
31062013 | سنگ پلاک تراورتن کرم، لیمویی یا قرمز ماکو (آذربایجان غربی) درجه یک | متر مربع | 4890000
31062014 | سنگ پلاک تراورتن کرم مهاباد (آذربایجان غربی) درجه یک | متر مربع | 4500000
31062015 | سنگ پلاک تراورتن کرم یا شکلاتی خوی (آذربایجان غربی) درجه یک | متر مربع | 2975000
31062016 | سنگ پلاک تراورتن کرم سلماس (آذربایجان غربی) درجه یک | متر مربع | 4335000
31062017 | سنگ پلاک تراورتن کرم طبس (خراسان جنوبی) درجه یک | متر مربع | 7000000
31062018 | سنگ پلاک تراورتن کرم یا شکلاتی زنجان (زنجان) درجه یک | متر مربع | 4250000
31062019 | سنگ پلاک تراورتن کرم یا قهوه‏ای تفرش (مرکزی) درجه یک | متر مربع | 3100000
31062020 | سنگ پلاک تراورتن کرم یا شکلاتی ترشاب (مرکزی) درجه یک | متر مربع | 3250000
31062021 | سنگ پلاک تراورتن کرم آبیار (مرکزی) درجه یک | متر مربع | 3750000
31062024 | سنگ پلاک تراورتن کرم یا شکلاتی حاجی آباد (مرکزی) درجه یک | متر مربع | 5750000
31062025 | سنگ پلاک تراورتن سفید دره‏بخاری (مرکزی) درجه یک | متر مربع | 7550000
31062026 | سنگ پلاک تراورتن کرم یا شکلاتی دره‏بخاری (مرکزی) درجه یک | متر مربع | 6200000
31062027 | سنگ پلاک تراورتن قرمز یا کرم گلچشمه یا کرم آبگرم (مرکزی) درجه یک | متر مربع | 4740000
31062028 | سنگ پلاک تراورتن شکلاتی همدان (همدان) درجه یک | متر مربع | 4550000
31062029 | سنگ پلاک تراورتن کرم ابرکوه (یزد) درجه یک | متر مربع | 3490000
31062030 | سنگ پلاک تراورتن شکلاتی ابرکوه (یزد) درجه یک | متر مربع | 3450000
31062031 | سنگ پلاک تراورتن بژ یزد (یزد) درجه یک | متر مربع | 3848000
31062032 | سنگ پلاک تراورتن کرم یا شکلاتی یزد (یزد) درجه یک | متر مربع | 3140000
31062101 | سنگ پلاک آهک سمیرم (اصفهان) درجه یک | متر مربع | 4350000
31062102 | سنگ پلاک آهک کوه سفید قم (قم) درجه یک | متر مربع | 4050000
31062103 | سنگ پلاک آهک اسلام‏آباد (کرمانشاه) درجه یک | متر مربع | 2300000
31062104 | سنگ پلاک آهک بوژان (کرمانشاه) درجه یک | متر مربع | 2600000
31062105 | سنگ پلاک آهک گوهره خرم آباد (لرستان) درجه یک | متر مربع | 2600000
31062201 | سنگ پلاک مرمریت سفید خوی (آذربایجان غربی) درجه یک | متر مربع | 3500000
31062202 | سنگ پلاک مرمریت قرمز حنایی خوی (آذربایجان غربی) درجه یک | متر مربع | 2925000
31062203 | سنگ پلاک مرمریت کرم یا کرم طلایی خوی (آذربایجان غربی) درجه یک | متر مربع | 4230000
31062204 | سنگ پلاک مرمریت کرم نمین (اردبیل) درجه یک | متر مربع | 3575000
31062205 | سنگ پلاک مرمریت صورتی انارک (اصفهان) درجه یک | متر مربع | 2090000
31062206 | سنگ پلاک مرمریت قهوه‏ای جندق (اصفهان) درجه یک | متر مربع | 3150000
31062207 | سنگ پلاک مرمریت صلصالی یا کرم خور و بیابانک (اصفهان) درجه یک | متر مربع | 2300000
31062208 | سنگ پلاک مرمریت کرم کاشان (اصفهان) درجه یک | متر مربع | 4050000
31062209 | سنگ پلاک مرمریت مشکی یا مشکی طلایی (گلدن بلک) کاشان (اصفهان) درجه یک | متر مربع | 5040000
31062210 | سنگ پلاک مرمریت صورتی نوسنگان (اصفهان) درجه یک | متر مربع | 2660000
31062211 | سنگ پلاک مرمریت خوسف (خراسان جنوبی) درجه یک | متر مربع | 2500000
31062212 | سنگ پلاک مرمریت کرم بجستان (خراسان رضوی) درجه یک | متر مربع | 2000000
31062213 | سنگ پلاک مرمریت کرم یا صورتی آباده (فارس) درجه یک | متر مربع | 2600000
31062214 | سنگ پلاک مرمریت پرطاووسی ارسنجان (فارس) درجه یک | متر مربع | 2700000
31062215 | سنگ پلاک مرمریت کرم یا قهوه‏ای چهرک یا قرمز بوانات (فارس) درجه یک | متر مربع | 3500000
31062216 | سنگ پلاک مرمریت کرم دهبید (فارس) درجه یک | متر مربع | 5850000
31062217 | نصب سنگ پلاک مرمریت سفید یا کرم مرودشت (فارس) درجه یک | متر مربع | 3088000
31062218 | سنگ پلاک مرمریت کرم نیریز (فارس) درجه یک | متر مربع | 4050000
31062219 | سنگ پلاک مرمریت خاکستری (سیلک امپرادو) نیریز (فارس) درجه یک | متر مربع | 4290000
31062220 | سنگ پلاک مرمریت کرم جیرفت (کرمان) درجه یک | متر مربع | 2950000
31062221 | سنگ پلاک مرمریت هرسین (کرمانشاه) درجه یک | متر مربع | 3550000
31062222 | سنگ پلاک مرمریت پرطاووسی یزد (یزد) درجه یک | متر مربع | 3600000
31062401 | سنگ پلاک گرانیت گل‏پنبه‏ای تکاب (آذربایجان غربی) درجه یک | متر مربع | 3600000
31062402 | سنگ پلاک گرانیت سبز اردستان (اصفهان) درجه یک | متر مربع | 4200000
31062403 | سنگ پلاک گرانیت قرمز اصفهان (اصفهان) درجه یک | متر مربع | 4533000
31062404 | سنگ پلاک گرانیت هلویی تایباد (خراسان رضوی) درجه یک | متر مربع | 3850000
31062405 | سنگ پلاک گرانیت مروارید مشهد (خراسان رضوی) درجه یک | متر مربع | 1800000
31062406 | سنگ پلاک گرانیت سفید زاهدان (سیستان و بلوچستان) درجه یک | متر مربع | 4200000
31062407 | سنگ پلاک گرانیت مشکی الموت (قزوین) درجه یک | متر مربع | 5000000
31062408 | سنگ پلاک گرانیت سفید بروجرد (لرستان) درجه یک | متر مربع | 2475000
31062409 | سنگ پلاک گرانیت مشکی چایان (همدان) درجه یک | متر مربع | 8100000
31062410 | سنگ پلاک گرانیت پرتقالی نهبندان (خراسان جنوبی) درجه یک | متر مربع | 3200000
31062411 | سنگ پلاک گرانیت کرم، صورتی یا هلویی زنجان درجه یک | متر مربع | 3420000
31062412 | سنگ پلاک لاشه گرانیت | تن | 4200000
31062501 | سنگ مکعبی (کیوبیک) به ابعاد 5×۱۰×۱۰ سانتی‌متر از سنگ تراورتن سفید یا کرم | تن | 15000000
31062502 | سنگ مکعبی (کیوبیک) به ابعاد 5×۱۰×۱۰ سانتی‌متر از سنگ تراورتن لیمویی یا قرمز | تن | 21000000
31062503 | سنگ مکعبی (کیوبیک) به ابعاد 5×۱۰×۱۰ سانتی‌متر از سنگ مرمریت لاشتر (اصفهان) | تن | 22500000
31062504 | سنگ مکعبی (کیوبیک) به ابعاد 5×۱۰×۱۰ سانتی‌متر ازا سنگ گرانیت شکلاتی خرم‌دره (زنجان) | تن | 18030000
31062505 | سنگ مکعبی (کیوبیک) به ابعاد 5×۱۰×۱۰ سانتی‌متر از سنگ گرانیت مشکی نطنز (اصفهان) | تن | 23450000
31062506 | سنگ مکعبی (کیوبیک) به ابعاد 5×۱۰×۱۰ سانتی‌متر از سنگ گرانیت قرمز اصفهان (اصفهان) | تن | 23100000
31062507 | سنگ مکعبی (کیوبیک) به ابعاد 5×۱۰×۱۰ سانتی‌متر از سنگ گرانیت کرم نهبندان (خراسان جنوبی) | تن | 22400000
31062508 | سنگ مکعبی (کیوبیک) به ابعاد 5×۱۰×۱۰ سانتی‌متر از سنگ گرانیت قرمز یزد (یزد) | تن | 23280000
31062601 | سنگ گرانیت مروارید مشهد (خراسان رضوی)، به ضخامت 6 سانتیمتر | متر مربع | 4000000
31062701 | سنگ پلاک بادبر به ابعاد ۳۰×۱۵ سانتی‏متر از سنگ مرمریت مشکی نجف ‏آباد (اصفهان) | متر مربع | 2000000
31062702 | سنگ پلاک بادبر به ابعاد ۳۰×۱۵ سانتی‏متر از سنگ مرمریت قرمز بوانات (فارس) | متر مربع | 2240000
31070101 | پوکه رسی لیکا | مترمکعب | 7599000
31070201 | پوکه معدنی | مترمکعب | 2100000
31080101 | سیمان پرتلند نوع یک (سیمان معمولی) پاکتی | تن | 6272000
31080102 | سیمان پرتلند نوع یک (سیمان معمولی) فله | تن | 5254000
31080103 | سیمان پرتلند نوع یک (سیمان معمولی) پاکتی و فله | تن | 5661000
31080201 | سیمان پرتلند نوع دو (متوسط پاکتی) | تن | 7216000
31080202 | سیمان پرتلند نوع دو (متوسط فله) | تن | 6613000
31080203 | سیمان پرتلند نوع دو (متوسط) پاکتی وفله | تن | 6854000
31080501 | سیمان پرتلند نوع پنج (ضدسولفات) پاکتی | تن | 7167000
31080502 | سیمان پرتلند نوع پنج (ضدسولفات) فله | تن | 7019000
31080503 | سیمان پرتلند نوع پنج (ضدسولفات) پاکتی وفله | تن | 7078000
31080801 | سیمان سفید پاکتی | تن | 16830000
31080802 | سیمان ابی پاکتی | تن | 22210000
31080803 | سیمان (سبز‏‏، زرد، قرمز) پاکتی | تن | 20820000
31081001 | سیمان پوزولانی | تن | 5779000
31081101 | سیمان ریز دانه | تن | 16560000
31081201 | سیمان نفوذگر بلورساز | کیلوگرم | 650000
31090101 | کلوخه اهک زنده (سنگ اهک پخته) | تن | 5670000
31090104 | پودر آهک (هیدراته) فله | تن | 7400000
31100101 | گچ پاکتی | تن | 4972000
31100102 | گچ فله | تن | 3180000
31100103 | گچ درزگیری یا گچ بتن (گیبتون) | تن | 13970000
31100104 | گچ پاششی پلیمری (جت گیپس) | کیلوگرم | 15000
31100105 | گچ سنتی مرمت (کیسه 30 کیلوگرمی) | کیسه | 500000
31100201 | گچ پلیمری سیوا | تن | 13370000
31100202 | گچ پلیمری ساتن | تن | 16930000
31110201 | صفحات روکش دارگچی به ضخامت 12/5 میلی‌متر | مترمربع | 494000
31110211 | صفحات روکش‌دار گچی به ضخامت 12/5 میلی‌متر، مقاوم در برابر رطوبت | مترمربع | 628000
31110212 | صفحات روکش‌دار گچی به ضخامت 12/5 میلی‌متر، مقاوم در برابر آتش | مترمربع | 604800
31110213 | صفحات روکش‌دار گچی به ضخامت 12/5 میلی‌متر، مقاوم در برابر آتش و رطوبت | مترمربع | 700200
31110214 | تایل‌های گچی سقفی مشبک رنگ شده | مترمربع | 735300
31110215 | تایل‌های گچی سقفی مشبک با روکش پی وی سی | مترمربع | 735300
31110221 | تایل‌های گچی مخصوص سقف کاذب پانچ شده آکوستیک رنگی | مترمربع | 960500
31110222 | تایل های گچی مخصوص سقف کاذب مشبک از نوع مقاوم در برابر رطوبت | مترمربع | 1023000
31110224 | تایل‌های گچی مخصوص سقف کاذب پشت آلومینیومی | مترمربع | 836000
31110225 | تایل‌های گچی مخصوص سقف کاذب پانچ شده روکش pvc | مترمربع | 979500
31110301 | قالب فلزی تیر بتنی | کیلوگرم | 383300
31110401 | صفحات معدنی آکوستیک به ضخامت 12 تا 14 میلیمتر | مترمربع | 1073000
31110402 | صفحات معدنی آکوستیک به ضخامت بیش از 14 تا 16 میلیمتر | مترمربع | 1192000
31110410 | صفحات معدنی آکوستیک به ضخامت 14 تا 16 میلیمتر ضد باکتری. | مترمربع | 1784000
31110411 | صفحات معدنی آکوستیک به ضخامت 14 تا 16 مقاوم در برابر رطوبت. | مترمربع | 2434000
31110501 | صفحات گچی روکش‏دار معمولی به ضخامت 9.5 میلی‏متر | مترمربع | 429300
31110502 | صفحات گچی روکش‏دار معمولی به ضخامت 15 میلی‏متر | مترمربع | 585000
31110503 | صفحات گچی روکش‏دار معمولی به ضخامت 18 میلی‏متر | مترمربع | 615000
31110601 | صفحات سیمانی الیاف‌دار به ضخامت 4 میلی‌متر | مترمربع | 1330000
31110602 | صفحات سیمانی الیاف‌دار به ضخامت 6 میلی‌متر | مترمربع | 1767000
31110603 | صفحات سیمانی الیاف‌دار به ضخامت ۸ میلی‌متر | مترمربع | 2145000
31110604 | صفحات سیمانی الیاف‌دار به ضخامت 10 میلی‌متر | مترمربع | 2555000
31110605 | صفحات سیمانی الیاف‌دار به ضخامت 12 میلی‌متر | مترمربع | 2813000
31110606 | صفحات سیمانی الیاف دار (Fiber Cement Board) به ضخامت 8 میلیمتر برجسته | مترمربع | 2218000
31120101 | آجر فشاری | قالب | 10800
31120201 | آجرماسه آهکی (کلسیم سیلیکاتی) به ابعاد آجر فشاری | قالب | 11900
31120301 | آجرماشینی سوراخدار سفید 3 سانتی فله | قالب | 6800
31120302 | آجرماشینی سوراخدار سفید 4 سانتی فله | قالب | 8075
31120303 | آجرماشینی سوراخدار سفید 5/5 سانتی فله | قالب | 11500
31120304 | آجرماشینی سوراخدار قرمز 5/5 سانتی فله | قالب | 15000
31120305 | آجر ماشینی سوراخدار سفید 3 سانتی بسته‌بندی شده | قالب | 9775
31120306 | آجر ماشینی سوراخدار سفید 4 سانتی بسته‌بندی شده | قالب | 11700
31120307 | آجر ماشینی سوراخدار سفید 5/5 سانتی بسته‌بندی شده | قالب | 13300
31120308 | آجر ماشینی سوراخدار قرمز 5/5 سانتی بسته‌بندی شده | قالب | 20000
31120401 | اجرقزاقی 3 سانتی | قالب | 19000
31120402 | اجرقزاقی 4 سانتی | قالب | 20000
31120403 | اجرقزاقی 5/5 سانتی | قالب | 25900
31120601 | بلوک سفالی آجرتیغه به ابعاد 10 ×20 × 20 | قالب | 18900
31120602 | بلوک سفالی آجرتیغه به ابعاد 20 ×20 × 10 | قالب | 20400
31120604 | سفال تیغه به ابعاد 20*20*20 | قالب | 32500
31120702 | بلوک سفالی سقفی به ابعاد 40 ×25 × 16 | قالب | 77400
31120703 | بلوک سفالی سقفی به ابعاد 40 ×25 × 20 | قالب | 67000
31120704 | بلوک سفالی سقفی به ابعاد 40 ×25 × 25 | قالب | 75000
31120706 | بلوک سفالی سقفی به ابعاد 25*20*40 | قالب | 70000
31120707 | بلوک سفالی سقفی به ابعاد 20*20*40 | قالب | 65000
31121001 | کول سفالی | مترطول | 1179000
31121021 | سفال خمره‌ای سنتی | عدد | 150000
31121101 | آجر دوغابی با سطح مقطع تا 10 سانتیمتر مربع | قالب | 10800
31121102 | آجر دوغابی با سطح مقطع بیش از 10 سانتیمتر مربع | قالب | 10800
31121103 | آجر نسوز مخصوص نما به ضخامت حدود 2/5 سانتی‌متر | قالب | 47100
31121104 | آجر نسوز مخصوص نما به ضخامت حدود 3/5 سانتی‌متر | قالب | 52100
31121105 | آجر نسوز مخصوص نما به ضخامت حدود 4/5 سانتی‌متر | قالب | 52100
31121110 | آجر پلاک با سطح مقطع تا 10 سانتیمتر به رنگ قرمز | قالب | 11900
31121111 | آجر پلاک با سطح مقطع بیش از 10 سانتیمتر به رنگ قرمز | قالب | 12900
31121201 | آجر سنتی 5 × 10 × 20 | قالب | 28000
31121202 | آجر سنتی 5 × 11 × 22 | قالب | 38000
31121203 | آجر سنتی 5 × 20 × 20 | قالب | 40000
31121204 | آجر سنتی 5 × 22 × 22 | قالب | 53500
31121205 | آجر سنتی 5 × 24 × 24 | قالب | 69000
31121206 | آجر سنتی 5 × 12 × 24 | قالب | 49500
31121207 | آجر سنتی 5 × 27 × 27 | قالب | 96000
31121214 | آجر سنتی 5 × 40 × 50 | قالب | 305600
31121231 | آجر نظامی 40 × 40 | قالب | 346500
31121232 | آجر نظامی 50 × 50 | قالب | 409500
31121240 | آجر مخصوص کف به ابعاد 25*25 به ضخامت حدود 30 میلیمتر | قالب | 70500
31121241 | آجر مخصوص کف به ابعاد 25*25 به ضخامت حدود 40 میلیمتر | قالب | 95000
31121301 | خشت | قالب | 26800
31122101 | لوله سرامیکی (سفالی) به قطر 200 میلی متر همراه با اتصالی لازم برای هر شاخه | متر طول | 2150000
31122102 | لوله سرامیکی (سفالی) به قطر 250 میلی متر همراه با اتصالی لازم برای هر شاخه | متر طول | 4200000
31122103 | لوله سرامیکی (سفالی) به قطر 300 میلی متر همراه با اتصالی لازم برای هر شاخه | متر طول | 5950000
31122104 | لوله سرامیکی (سفالی) به قطر 400 میلی متر همراه با اتصالی لازم برای هر شاخه | متر طول | 9750000
31130101 | ماده شیمیایی کف زابرای مصرف دربتن سبک | کیلوگرم | 393900
31130302 | تسریع کننده گیرش بتن بدون کلرور | کیلوگرم | 148500
31130502 | مواد افزودنی نوع B و C بصورت مایع. | کیلوگرم | 225000
31131001 | موادشیمیایی هوازاحباب هوازا | کیلوگرم | 225000
31131002 | مواد افزودنی شیمیایی | کیلوگرم | 97500
31131101 | روان کننده بتن | کیلوگرم | 330000
31131103 | فوق روان کننده | کیلوگرم | 375000
31131104 | الیاف مرکب پلیمری به شکل تک رشته‌ای متشکل از ریز رشته های به هم چسبیده - تارهای شبکه‌ای ماکرو از جنس پلی‌الیفین | کیلوگرم | 200000
31131201 | ماده منبسط کننده بتن | کیلوگرم | 600000
31131211 | گروت آماده | کیلوگرم | 44400
31131212 | گروت اپوکسی | کیلوگرم | 910000
31131401 | پودر ملات آماده سخت سازی | کیلوگرم | 51000
31131405 | پودر ملات آماده سخت سازی به رنگ زرد | کیلوگرم | 56000
31131406 | پودر ملات آماده سخت سازی به رنگ سبز | کیلوگرم | 56000
31131407 | پودر ملات آماده سخت سازی به رنگ آبی | کیلوگرم | 56000
31131601 | ژل میکروسیلیس | کیلو گرم | 134800
31140101 | ملات ماسه سیمان 6 1 | مترمکعب | 6661000
31140102 | ملات ماسه سیمان5-1 | مترمکعب | 6870000
31140103 | ملات ماسه سیمان 4-1 | مترمکعب | 7092000
31140104 | ملات ماسه سیمان3-1 | مترمکعب | 7120000
31140201 | ملات باتارد8 2 0 1 | مترمکعب | 7300000
31140202 | ملات باتارد10 2 0 1 | مترمکعب | 7080000
31140221 | ملات باتارد و شن شسته الک شده | مترمکعب | 6831000
31140231 | ملات ساروج | مترمکعب | 9010000
31140301 | ملات ماسه اهک 3-1 | مترمکعب | 6797000
31140401 | ملات ماسه بادی و سیمان4-1 | مترمکعب | 6824000
31140402 | ملات ماسه بادی وسیمان 4 1 با ماسه بادی تولیدکارگاه | مترمکعب | 5073000
31140606 | ملات سیمان سفیدوپودرسنگ بااب کم | مترمکعب | 8236000
31140701 | دوغاب ماسه سیمان 4 0 1 | مترمکعب | 6042000
31140702 | دوغاب ماسه سیمان 5 0 1 | مترمکعب | 5679000
31140704 | دوغاب سیمان وپودرسنگ | مترمکعب | 7251000
31140705 | دوغاب سیمان وخاک سنگ | مترمکعب | 7875000
31140706 | دوغاب سیمان سفیدوخاک سنگ 1 0 5 | مترمکعب | 9497000
31140707 | دوغاب سیمان سفیدوپودرسنگ 1 0 4 | مترمکعب | 12960000
31140708 | دوغاب سیمان معمولی | مترمکعب | 4172000
31140901 | ملات گچ خالص باگچ پاکتی | مترمکعب | 18690000
31140902 | ملات گچ وخاک رس الک شده | مترمکعب | 6613000
31140911 | اندود گچ و خاک سنتی | مترمکعب | 13600000
31140921 | اندود گچ و ماسه بادی | مترمکعب | 13590000
31140931 | اندود گچ و پودر سنگ | مترمکعب | 14350000
31140941 | ملات گچ، پودر سنگ، ماسه بادی و شیره آهک | مترمکعب | 10540000
31141011 | ملات کاهگل نیم کاه | مترمکعب | 6856000
31141012 | ملات کاه گل پشت بام | مترمکعب | 9010000
31141013 | ملات کاه گل دیوار | مترمکعب | 10420000
31141101 | ملات گل اهک بارس سرندنشده | مترمکعب | 5396000
31141111 | اندود غوره گل | مترمکعب | 5089000
31141202 | ملات ماسه سیمان 5 1 باماسه تولیدکارگاه | مترمکعب | 5240000
31141203 | ملات ماسه سیمان 4 1 باماسه تولیدکارگاه | مترمکعب | 5617000
31141204 | ملات ماسه سیمان 3 1 باماسه تولیدکارگاه | مترمکعب | 6097000
31141301 | ملات بندکشی ضد اسید | کیلوگرم | 1631000
31141401 | ملات گل | مترمکعب | 3055000
31141402 | ملات سیم گل | مترمکعب | 13830000
31141501 | ملات مخصوص بلوک بتنی سبک (بتن گازی) | کیلو گرم | 84000
31141601 | ملات سیمانی حاوی رس منبسط شده | کیلو گرم | 15400
31150101 | اجربتنی به ابعاداجرفشاری | قالب | 12700
31150103 | پایه بتنی ساده | مترمکعب | 957700
31150104 | پایه بتنی مسلح | مترمکعب | 1400000
31150301 | بلوک سیمانی دیواری به ابعاد 40×20×10 | قالب | 63800
31150306 | بلوک سیمانی دیواری به ابعاد 40×20×20 | قالب | 72300
31150401 | بلوک سیمانی سقفی به ابعاد 40×20×16 | قالب | 69000
31150402 | بلوک سیمانی سقفی به ابعاد 40×20×20 | قالب | 74400
31150403 | بلوک سیمانی سقفی به ابعاد 40×20×25 | قالب | 78800
31150406 | بلوک سیمانی سقفی به ابعاد 50×20×20 | قالب | 74400
31150407 | بلوک سیمانی سقفی به ابعاد 50×25×20 | قالب | 76500
31150501 | بلوک سیمانی دیواری کف پر به ابعاد 40×20×10 | قالب | 57800
31150504 | بلوک سیمانی دیواری کف پر به ابعاد 40×20×20 | قالب | 76500
31150510 | بلوک سیمانی دیواری کف پر به ابعاد 40×20×15 | قالب | 67500
31150611 | جدول بتنی پیش‌ساخته ماشینی پرسی | مترمکعب | 12750000
31150801 | لوله سیمانی معمولی نمره 10 | مترطول | 196900
31150802 | لوله سیمانی معمولی نمره 15 | مترطول | 288000
31150803 | لوله سیمانی معمولی نمره 20 | مترطول | 416000
31150804 | لوله سیمانی معمولی نمره 25 | مترطول | 549100
31150805 | لوله بتنی معمولی نمره 30 به ضخامت 6 سانتیمتر | مترطول | 1070000
31150806 | لوله بتنی معمولی نمره 40 به ضخامت 6 سانتیمتر | مترطول | 1456000
31150807 | لوله بتنی معمولی نمره 50 به ضخامت 6 سانتیمتر | مترطول | 2080000
31150808 | لوله بتنی معمولی نمره 60 به ضخامت 8 سانتیمتر | مترطول | 2496000
31150809 | لوله سیمانی به قطر داخلی 35 سانتیمتر، به ضخامت 6 سانتیمتر | مترطول | 992000
31150851 | لوله بتنی مسلح پیش‌تنیده، به قطر 400 میلیمتر | مترطول | 3899000
31150852 | لوله بتنی مسلح پیش‌تنیده، به قطر 600 میلیمتر | مترطول | 7069000
31150853 | لوله بتنی مسلح پیش‌تنیده، به قطر 800 میلیمتر | مترطول | 8569000
31150870 | لوله بتنی مسلح به قطر 60 سانتیمتر و ضخامت 8 سانتیمتر با بتن به عیار 300 کیلوگرم سیمان در مترمکعب | مترطول | 3408000
31150871 | لوله بتنی مسلح به قطر 80سانتیمتر و ضخامت 10سانتیمتر با بتن به عیار 300 کیلوگرم سیمان در مترمکعب | مترطول | 4336000
31150872 | لوله بتنی مسلح به قطر 100سانتیمتر و ضخامت 10سانتیمتر با بتن به عیار 300 کیلوگرم سیمان در مترمکعب | مترطول | 4896000
31150901 | کفپوش بتنی | مترمربع | 1830000
31150910 | کفپوش بتنی پیش ساخته پرسی زمینه سیمان سیاه و به ضخامت 4 سانتی‏متر با سطح صاف به مساحت تا 16 دسی‏متر مربع. | مترمربع | 900000
31150911 | کفپوش بتنی پیش ساخته پرسی زمینه سیمان سیاه و به ضخامت 4 سانتی‏متر به مساحت بیش از 16 دسی‏متر مربع. | مترمربع | 1000000
31150915 | کفپوش بتنی پیش ساخته پرسی به ضخامت 4 سانتی متر آجدار (شیاری، پولکی و ...) | مترمربع | 1000000
31150917 | کفپوش بتنی پیش ساخته پرسی به ضخامت 4 سانتی متر رنگی | مترمربع | 1000000
31150920 | کفپوش بتنی پیش ساخته ویبره‏ ای زمینه سیمان سیاه و به ضخامت 4 سانتی‏متر تا مساحت 16 دسی‏متر مربع. | مترمربع | 800000
31150921 | کفپوش بتنی پیش ساخته ویبره ‏ای زمینه سیمان سیاه و به ضخامت 4 سانتی‏متر به مساحت بیش از 16 دسی‏متر مربع. | مترمربع | 780000
31150925 | کفپوش بتنی پیش ساخته ویبره‏ای به ضخامت 4 سانتی متر آجدار (شیاری، پولکی و ...) | مترمربع | 890000
31150927 | کفپوش بتنی پیش ساخته ویبره‏ای به ضخامت 4 سانتی متر رنگی | مترمربع | 890000
31151001 | بلوک سیمانی سبک به ابعاد 60×25×10 | قالب | 116800
31151002 | بلوک سیمانی سبک به ابعاد 60×25×15 | قالب | 171100
31151003 | بلوک سیمانی سبک به ابعاد 60×25×20 | قالب | 220500
31151004 | بلوک سیمانی سبک به ابعاد 60×25×25 | قالب | 250300
31151005 | بلوک سیمانی سبک به ابعاد 60×25×30 | قالب | 295300
31151006 | بلوک سیمانی سبک به ابعاد 60×25×8 | قالب | 92400
31151201 | بلوک سیمانی تو خالی کف پر با دانه رس منبسط شده به ضخامت تا 10 سانتیمتر | قالب | 104000
31151202 | بلوک سیمانی تو خالی کف پر با دانه رس منبسط شده به ضخامت 12 تا 15 سانتیمتر | قالب | 145900
31151203 | بلوک سیمانی تو خالی کف پر با دانه رس منبسط شده به ضخامت 17 تا 20 سانتیمتر | قالب | 172100
31151210 | بلوک سیمانی توخالی به ابعاد 15*20*40 | قالب | 54200
31151212 | بلوک سیمانی توخالی کف پر با پوکه معدنی به ابعاد 8*20*40 | قالب | 53500
31151213 | بلوک سیمانی توخالی کف پر با پوکه معدنی به ابعاد 10*20*40 | قالب | 59200
31151214 | بلوک سیمانی توخالی کف پر با پوکه معدنی به ابعاد 15*20*40 | قالب | 64400
31151215 | لوک سیمانی توخالی کف پر با پوکه معدنی به ابعاد 20*20*40 | قالب | 81400
31151216 | بلوک سیمانی توخالی کف پر با پوکه معدنی و پرلیت منبسط شده به ابعاد 8*20*40 | قالب | 70700
31151217 | بلوک سیمانی توخالی کف پر با پوکه معدنی و پرلیت منبسط شده به ابعاد 10*20*40 | قالب | 82800
31151218 | بلوک سیمانی توخالی کف پر با پوکه معدنی و پرلیت منبسط شده به ابعاد 15*20*40 | قالب | 95200
31151219 | بلوک سیمانی توخالی کف پر با پوکه معدنی و پرلیت منبسط شده به ابعاد 20*20*40 | قالب | 109500
31151220 | بلوک سیمانی توخالی کف پر با پرلیت منبسط شده به ابعاد 10*20*50 | قالب | 104000
31151221 | بلوک سیمانی توخالی کف پر با پرلیت منبسط شده به ابعاد 15*20*50 | قالب | 104000
31151223 | بلوک سیمانی توخالی کف پر سه جداره از پرلیت منبسط شده به ابعاد 50*20*15 | قالب | 119000
31151224 | بلوک سیمانی توخالی کف پر سه جداره از پوکه معدنی و پرلیت منبسط شده به ابعاد15*20*40 | قالب | 109000
31151230 | پانل‏های دیواری بتنی سبک پیش ساخته از دانه‏های پلی استایرن و رس منبسط شده به ابعاد 120*60*15 | قالب | 3470000
31151231 | پانل‏های دیواری بتنی سبک پیش ساخته از دانه‏های پلی استایرن و رس منبسط شده به ابعاد 120*60*12 | قالب | 2480000
31151232 | پانل‏های دیواری بتنی سبک پیش ساخته از دانه‏های پلی استایرن و رس منبسط شده به ابعاد 120*60*10 | قالب | 2173000
31151233 | پانل‏های دیواری بتنی سبک پیش ساخته از دانه‏های پلی استایرن و رس منبسط شده به ابعاد 120*60*8 | قالب | 1958000
31151240 | بلوک سیمانی توخالی کف پر از پرلیت منبسط شده به ابعاد 50*20*20 | قالب | 91500
31151250 | بلوک سیمانی توخالی کف پر با دانه رس منبسط شده به ضخامت 15 سانتیمتر و سه جداره | قالب | 208500
31151251 | پانل‏های دیواری بتنی سبک پیش ساخته از دانه‏های پلی استایرن و رس منبسط شده به ابعاد 120*60*6 | قالب | 1568000
31151253 | بلوک سیمانی سبک به ابعاد 60*25*12 | قالب | 145800
31151254 | بلوک سیمانی توخالی کف پر از پوکه معدنی به ابعاد 15*20*40 سه جداره | قالب | 99300
31151403 | پانل مسلح بتنی پیش ساخته برای خاک مسلح با عیار 350کیلوگرم بر مترمکعب بدون درنظر گرفتن آرماتور | مترمکعب | 26540000
31151501 | قطعات بتنی پیش ساخته مدولار با عیار 350 کیلوگرم سیمان در مترمکعب | مترمکعب | 44800000
31151502 | قطعات بتنی پیش ساخته مدولار رنگی با عیار 350 کیلوگرم سیمان در مترمکعب | مترمکعب | 50400000
31151601 | دریچه بتنی به قطر65 سانتیمتر با کلاف بتنی یا چدنی دارای کلاس A15 یا B125 | عدد | 11340000
31160105 | بتن باعیار350 کیلوسیمان | مترمکعب | 10500000
31160107 | بتن باعیار450 کیلوسیمان | مترمکعب | 12000000
31160206 | بتن باعیار400 کیلوسیمان تولید کارگاه به وسیله بتونیر | مترمکعب | 11500000
31160401 | تهیه مصالح و اجرای پایه مدفون برای تامین پایه حسگر شتاب | عدد | 25240000
31170101 | آسفالت قشر رویه ( توپکا) با سنگ شکسته از مصالح رودخانه ای با دانه بندی صفر تا 12/5 میلیمتر | تن | 12000000
31170102 | آسفالت قشر رویه (توپکا) با سنگ شکسته از مصالح رودخانه ای با دانه بندی صفر تا 19 میلیمتر | تن | 12000000
31170202 | آسفالت قشر آستر (بیندر) با سنگ شکسته از مصالح رودخانه ای با دانه بندی صفر تا 25 میلیمتر | تن | 10200000
31170302 | آسفالت قشر اساس (بلاک بیس) با سنگ شکسته از مصالح رودخانه ای با دانه بندی صفر تا 37/5 میلیمتر | تن | 10560000
31170401 | آسفالت نرم پشت بامی (ماسه آسفالت) | تن | 12080000
31170801 | آسفالت با سنگ شکسته از مصالح شکسته رودخانه ای با دانه بندی صفر تا 37.5 میلی متر با 90 کیلوگرم قیر در هر متر مکعب آسفالت. | تن | 10560000
31170802 | آسفالت با سنگ شکسته از مصالح شکسته رودخانه ای با دانه بندی صفر تا 25 میلی متر با 110 کیلوگرم قیر در هر متر مکعب آسفالت. | تن | 9821000
31170803 | آسفالت با سنگ شکسته از مصالح شکسته رودخانه ای با دانه بندی صفر تا 19 میلی متر با 110 کیلوگرم قیر در هر متر مکعب آسفالت. | تن | 12530000
31170804 | آسفالت با سنگ شکسته از مصالح شکسته رودخانه ای با دانه بندی صفر تا12.5 میلی متر با 120 کیلوگرم قیر در هر متر مکعب آسفالت. | تن | 12820000
31180201 | موزاییک ایرانی اجدار برای فرش محوطه به ابعاد 30×30 | مترمربع | 617500
31180405 | موزاییک فرنگی باخرده سنگ مرمر یامرمریت نمره 5 وبالاتر به ابعاد 30×30 | مترمربع | 810000
31180610 | موزاییک ماشینی دولایه با سطح صاف با زمینه سیمان سیاه 30*30 یا 40*40 سانتی‏متر | مترمربع | 855000
31180611 | موزاییک ماشینی دولایه با سطح آجدار با زمینه سیمان سیاه 30*30 یا 40*40 سانتی‏متر | مترمربع | 750000
31180615 | موزاییک ماشینی دولایه با زمینه رنگی 30*30 یا 40*40 سانتی‏متر | مترمربع | 900000
31180620 | موزاییک ماشینی دو لایه با سطح صاف با زمینه سیمان سیاه 30*30 یا 40*40 سانتی متر با خرده سنگ‏های قطر بیشتر از 20 میلیمتر | مترمربع | 900000
31180630 | موزاییک ماشینی تک لایه با سطح صاف با زمینه سیمان سیاه 30*30 یا 40*40 سانتی‏متر | مترمربع | 990000
31180631 | موزاییک ماشینی تک لایه با سطح آجدار با زمینه سیمان سیاه 30*30 یا 40*40 سانتی‏متر. | مترمربع | 967500
31180701 | موزاییک سیمانی پرسی یا ویبره ‏ای سطح صاف با زمینه سیمان سیاه به ابعاد 30*30 یا 40*40 سانتی‏متر. | مترمربع | 640000
31180702 | موزاییک سیمانی پرسی یا ویبره ‏ای سطح آجدار با زمینه سیمان سیاه به ابعاد 30*30 یا 40*40 سانتی‏متر. | مترمربع | 760500
31180710 | موزاییک شسته پرسی کارخانه‏ ای با زمینه سیمان سیاه با ابعاد 30*30 یا 40*40 یا 30*60 سانتی‏متر | مترمربع | 778500
31180715 | موزاییک شسته ویبره ‏ای کارخانه ‏ای با زمینه سیمان سیاه با ابعاد 30*30 یا 40*40 یا 30*60سانتی‏متر | مترمربع | 778500
31180720 | موزاییک شسته ویبره ‏ای کارخانه‏ ای با زمینه رنگی با ابعاد 30*30 یا 40*40 یا 30*60 سانتی‏متر | مترمربع | 801000
31190121 | کاشی سرامیکی درجه 1 به مساحت تا 16 دسی‏متر مربع با جذب آب بیش از 10 درصد برای سطوح قائم. | مترمربع | 1215000
31190122 | کاشی سرامیکی درجه 1 با جذب آب بیش از 10 درصد به مساحت بیش از 16 تا 25 دسی‏متر مربع برای سطوح قائم. | مترمربع | 1350000
31190123 | کاشی سرامیکی درجه 1 با جذب آب بیش از 10 درصد به مساحت بلیش از 25 تا 36 دسی‏متر مربع برای سطوح قائم | مترمربع | 1530000
31190124 | کاشی‏سرامیکی درجه 1 با جذب آب بیش از 10 درصد با سطح بیش از 36 تا 49 دسیمتر مربع برای سطوح قائم | مترمربع | 1697000
31190125 | کاشی سرامیکی درجه 1 به مساحت بیش از 49 تا 64 دسی‏متر مربع برای سطوح قائم | مترمربع | 2147000
31190126 | کاشی سرامیکی درجه 1 به مساحت بیش از 64 تا 72 دسی‏متر مربع برای سطوح قائم | مترمربع | 2516000
31190331 | کاشی سرامیکی درجه 1 با جذب آب 3 تا 6 درصد به مساحت تا 16 دسی‏‌متر مربع برای سطوح افقی. | مترمربع | 1736000
31190332 | کاشی سرامیکی درجه 1 با جذب آب 3 تا 6 درصد به مساحت بیش از 16 تا 25 دسی‌‏متر مربع برای سطوح افقی | مترمربع | 2100000
31190333 | کاشی سرامیکی درجه 1 با جذب آب 3 تا 6 درصد به مساحت بیش از 25 تا 36 دسی‏‌متر مربع برای سطوح افقی | مترمربع | 2295000
31190334 | کاشی سرامیکی درجه 1 با جذب آب 3 تا 6 درصد به مساحت بیش از 36 تا 49 دسی‏‌متر مربع برای سطوح افقی | مترمربع | 2340000
31190335 | کاشی سرامیکی درجه 1 به مساحت بیش از 49 تا 64 دسی‏‌متر مربع برای سطوح افقی | مترمربع | 2470000
31190336 | کاشی سرامیکی درجه 1 به مساحت بیش از 64 تا 72 دسی‏‌متر مربع برای سطوح افقی | مترمربع | 2470000
31190341 | کاشی خومه 20×20 | مترمربع | 2560000
31190342 | کاشی سفال لعابدار | مترمربع | 5800000
31190343 | کاشی 5×5 با لعاب قلع و سرب | قالب | 45600
31190402 | سرامیک ضد اسید - درجه یک لعاب دار | مترمربع | 2805000
31190501 | کاشی سرامیکی گروهی استخری درجه 1 به مساحت هر قطعه تا 0.1 دسی‏متر مربع | مترمربع | 2937000
31190502 | کاشی سرامیکی گروهی استخری درجه 1 به مساحت هر قطعه بیش از 0.1 تا 1 دسی‏متر مربع | مترمربع | 2415000
31190503 | کاشی سرامیکی گروهی استخری درجه 1 به مساحت هر قطعه تا 0.1 دسی‏متر مربع با قطعات تشکیل دهنده هر ورق سرامیک با رنگ‏‌های مختلف باهم ترکیب شده | مترمربع | 3978000
31190504 | کاشی سرامیکی گروهی استخری درجه 1 به مساحت هر قطعه تا 0.1 دسی‏متر مربع با رنگ‌‏های سرمه‌‏ای، قرمز یا نقره‌‏ای براق. | مترمربع | 4199000
31200101 | قیر70 - 60 | کیلوگرم | 127500
31200102 | قیر70 - 60 مظروف | کیلوگرم | 127500
31200105 | قیر رده عملکردی pg 64-22 | کیلوگرم | 127500
31200106 | قیر خالص | کیلوگرم | 127500
31200201 | قیر25 - 85 مظروف | کیلوگرم | 127500
31200401 | قیر 15 - 9 | کیلوگرم | 127500
31200501 | قیرام سی 2 | کیلوگرم | 165600
31200504 | قیر ام سی 25 | کیلوگرم | 165600
31200508 | امولسیون قیر دیر شکن | کیلوگرم | 115000
31200511 | فیبر سلولزی | کیلوگرم | 1000000
31200520 | قیر امولسیون کاتیونیک CSS با قیر باقیمانده 57 درصد آزمایش تقطیر | کیلوگرم | 115000
31200521 | قیر امولسیون کاتیونیک CRS با قیر باقیمانده 60 درصد آزمایش تقطیر | کیلوگرم | 103700
31200522 | قیر امولسیون کاتیونیک CMS با قیر باقیمانده 65 درصد آزمایش تقطیر | کیلوگرم | 110000
31200523 | قیر امولسیون آنیونیک SS با قیر باقیمانده 57 درصد آزمایش تقطیر | کیلوگرم | 92500
31200524 | قیر امولسیون آنیونیک RS با قیر باقیمانده 55 درصد آزمایش تقطیر | کیلوگرم | 68500
31200525 | قیر امولسیون آنیونیک MS با قیر باقیمانده 55 درصد آزمایش تقطیر | کیلوگرم | 68500
31200601 | بیتو پلاستیک | کیلوگرم | 320600
31200701 | امولسی فایر CQS | کیلوگرم | 4320000
31200702 | لاتکس SBR کاتیونیک با غلظت 65 درصد با حمل تا محل پلنت | کیلوگرم | 2295000
31200703 | اسید با حمل تا محل پلنت | کیلوگرم | 29000
31200704 | امولسی فایر CSS | کیلوگرم | 4185000
31200801 | آسفالت سرد کیسه‌ای (بسته بندی شده) | کیلوگرم | 40500
31210101 | گونی چتایی 7 ×0 4 | مترمربع | 204400
31210103 | گونی چتایی 10 ×0 4 | مترمربع | 224000
31210104 | گونی چتایی 11 ×0 45 | مترمربع | 226200
31220301 | عایق رطوبتی پیش ساخته درجه 1 به ضخامت 3 میلیمتر | مترمربع | 440000
31220302 | عایق رطوبتی پیش ساخته درجه 1 به ضخامت 4 میلیمتر | مترمربع | 537500
31220401 | امولسیون قشراسترعایق پیش ساخته | کیلوگرم | 68000
31220402 | امولسیون قشررویه محافظعایق پیش ساخته | کیلوگرم | 80000
31220405 | قیر امولسیون عایق رطوبتی | کیلوگرم | 112500
31220410 | پرایمر قیر امولسیون | کیلوگرم | 80000
31220415 | پرایمر قیر محلول | کیلوگرم | 97600
31220501 | قیر پلیمری اصلاح شده | کیلوگرم | 224000
31220510 | مواد جامد پلیمری اصلاح کننده قیر(SBS) | کیلوگرم | 1007000
31220605 | عایق رطوبتی ‌‌‌پیش‌ساخته درجه یک متشکل از قیر پلاستیکی، الیاف پلی‌استر نوع ترموباند به ضخامت 3 میلی‏متر | مترمربع | 470000
31220606 | عایق ‌‌‌پیش‌ساخته درجه یک متشکل از قیر پلاستیکی، الیاف پلی‌استر نوع ترموباند به ضخامت 4 میلی‏متر | مترمربع | 530000
31220608 | عایق پیش ساخته درجه یک متشکل از قیر پلاستیکی، الیاف پلی استر نوع نبافته و تیشو به ضخامت 4 میلی‌متر | مترمربع | 530000
31220610 | عایق پیش ساخته رطوبتی فویل دار متشکل از پلی استر و تیشو به ضخامت 4 میلی‏متر با قیرپلاستیکی | مترمربع | 530000
31220701 | عایق رطوبتی ‌‌‌پیش‌ساخته درجه یک متشکل از قیر اکسیده، الیاف پلی‌استر نوع ترموباند به ضخامت 4 میلی‏متر | مترمربع | 477000
31220705 | عایق رطوبتی ‌‌‌پیش‌ساخته درجه یک متشکل از قیر پلاستیکی، الیاف پلی‌استر نوع اسپان باند | مترمربع | 530000
31230101 | الکترود معمولی | کیلوگرم | 443700
31230102 | الکترود فولاد ضد زنگ | کیلوگرم | 5100000
31230701 | سیم جوش نقره مسوار | کیلوگرم | 2653000
31230801 | پودرمخصوص جوشکاری مسی تنه جوش | کیلوگرم | 552500
31230901 | مفتول مخصوص جوشکاری آلومینیوم | کیلوگرم | 525000
31230902 | مفتول مخصوص جوشکاری با گاز آرگون | کیلوگرم | 4000000
31231001 | سیم جوش co2 | کیلوگرم | 467500
31231101 | سیم جوش مخصوص جوش زیرپودری فولادهای ساختمانی | کیلوگرم | 562500
31231201 | پودر مخصوص جوشکاری زیرپودری فولادهای ساختمانی | کیلوگرم | 525000
31231301 | الکترود استیل | کیلو گرم | 5100000
31240101 | انواع تیرآهن | کیلوگرم | 252700
31240201 | تیراهن بال پهن | کیلوگرم | 436800
31240301 | انواع ناودانی | کیلوگرم | 234600
31240401 | انواع نبشی | کیلوگرم | 222200
31240501 | سپری | کیلوگرم | 225000
31240601 | قوطی | کیلوگرم | 327600
31240701 | تسمه تخت (بریده شده) | کیلوگرم | 307800
31240801 | لوله غلاف (کیسینگ) | کیلوگرم | 239100
31240901 | سپرفلزی | کیلوگرم | 214100
31241001 | کلاپه | عدد | 2100000
31250101 | میلگرد ساده نمره 10 و کمتر | کیلوگرم | 252500
31250102 | میلگرد ساده نمره 12 تا 18 | کیلوگرم | 275000
31250103 | میلگرد ساده نمره 20 به بالا | کیلوگرم | 275000
31250119 | میلگرد ساده از فولاد ck45 | کیلوگرم | 280000
31250201 | میلگرد آجدار AII نمره 10 و کمتر | کیلوگرم | 235100
31250202 | میلگرد آجدار AII نمره 12 تا 18 | کیلوگرم | 228000
31250203 | میلگرد اجدار AII نمره 20 به بالا | کیلوگرم | 219000
31250204 | میلگرد اجدار AIII نمره 10 و کمتر | کیلوگرم | 237000
31250205 | میلگرد اجدار AIII نمره 12 تا 18 | کیلوگرم | 229100
31250206 | میلگرد اجدار AIII نمره 20 به بالا | کیلوگرم | 220600
31250242 | میلگرد آجدار AIV نمره 14 تا 18 | کیلوگرم | 185000
31250244 | میلگرد آجدار AIV نمره 20 به بالا | کیلوگرم | 185000
31250301 | شبکه جوشی مش فولادی با میلگرد ساده | کیلوگرم | 230000
31250302 | شبکه جوشی مش فولادی با میلگرد آجدار | کیلوگرم | 220000
31250401 | مفتول سیاه | کیلوگرم | 220000
31250410 | شبکه مش مفتول سیاه کششی به قطر 2.5 و چشمه 80*80 میلی‏متر | کیلوگرم | 255000
31250411 | پانل مشبک عایق‌دار با لایه پلی‏استایرن خود‏خاموش‏شو به ضخامت 4 سانتی‏متر و شبکه‌ها و برشگیرها از مفتول به قطر ٢ تا 2/5 میلی‌متر با چشمه‏های به ابعاد 80×80 میلی‏متر | مترمربع | 1092000
31250412 | شبکه مش مفتول سیاه کششی به قطر 3.5 و چشمه 50*50 میلی‏متر | کیلوگرم | 255000
31250413 | پانل مشبک عایق‌دار با لایه پلی‏استایرن خود‏خاموش‏شو به ضخامت 6 سانتی‏متر و شبکه‌ها و برشگیرها از مفتول به قطر 3 تا 3/5 میلی‌متر با چشمه‏های به ابعاد 50×50 میلی‏متر | مترمربع | 1697000
31250601 | قفس فولادی مخصوص قالب های کروی یا بیضوی | کیلوگرم | 437900
31250701 | میلگرد بستر گالوانیزه | کیلوگرم | 367500
31260101 | ورق سیاه به ضخامت 3 میلیمتر و کمتر | کیلوگرم | 304800
31260102 | ورق سیاه به ضخامت بیش از 3 میلیمتر | کیلوگرم | 289900
31260111 | ورق فولادی از جنس فولاد st52 | کیلوگرم | 330000
31260121 | ورق فولادی از جنس فولاد ck45 | کیلوگرم | 269900
31260402 | ورق استیل - 304 | کیلوگرم | 1500000
31260403 | ورق استیل - 316 | کیلوگرم | 2250000
31260502 | ورق سربی به ضخامت 2 تا 3 میلیمتر | کیلوگرم | 770700
31270101 | پروفیل و قوطی معمولی | کیلوگرم | 280000
31270201 | پروفیل زهوار و قوطی ریز سبک | کیلوگرم | 277000
31270301 | پروفیل زد و چهار چوب و ریلی | کیلوگرم | 280000
31280101 | ورق گالوانیزه صاف | کیلوگرم | 450000
31280102 | ورق گالوانیزه برای کانالهای هوا | کیلوگرم | 355000
31280111 | ورق گالوانیزه به ضخامت 0/9 میلیمتر از نوع st52 | کیلوگرم | 468000
31280115 | ورق گالوانیزه فرم داده شده به ضخامت 0/9 میلیمتر | کیلوگرم | 390000
31280201 | ورق گالوانیزه کرکره ای | کیلوگرم | 450000
31280301 | ورق گالوانیزه باموج ذوزنقه | کیلوگرم | 450000
31280502 | تسمه عایقکاری استینلس استیل | کیلوگرم | 560000
31280601 | مفتول گالوانیزه | کیلوگرم | 290000
31280602 | سیم گالوانیزه نمره 4 | کیلوگرم | 290000
31280610 | کلیپس گالوانیره اسکوپ سرامیک | عدد | 6300
31280615 | قطعه اتصال (کلیپس) اتصال کاشی‏‌های سرامیکی به صورت خشک نمایان | عدد | 45200
31280620 | اسکوپ آماده فلزی | عدد | 159600
31280625 | قطعات اتصال (کلیپس) نصب سنگ به صورت خشک. | کیلو گرم | 993300
31280701 | پروفیل فولادی گالوانیزه از نوع F47 | کیلوگرم | 446500
31280702 | پروفیل فولادی گالوانیزه از نوع L25 | کیلوگرم | 445000
31280703 | پروفیل فولادی گالوانیزه از نوع U36 | کیلوگرم | 394300
31280704 | پروفیل فولادی گالوانیزه از نوع C70 | کیلوگرم | 420800
31280705 | پروفیل فولادی گالوانیزه از نوع U70 | کیلوگرم | 474000
31280706 | اتصال سقفی پروفیل به پروفیل HT90 | عدد | 9033
31280707 | اتصال مستقیم CT205 | عدد | 21100
31280708 | بست اتصال کامل F47 | عدد | 19000
31280709 | بست اتصال طولی F47 | عدد | 19000
31280710 | پروفیل فولادی گالوانیزه از نوع T3600 و T600 | کیلوگرم | 658200
31280711 | پروفیل فولادی گالوانیزه از نوع T1200 | کیلوگرم | 695700
31280712 | پروفیل فولادی گالوانیزه از نوع L24 | کیلوگرم | 764700
31280720 | پروفیل فولادی گالوانیزه از نوع C150 | کیلوگرم | 578000
31280801 | گل میخ با سرامیک به قطر 19 و طول 115 میلی‏متر | عدد | 98000
31280901 | صفحه فولادی مشبک (Grating) | کیلوگرم | 480000
31281001 | بست صفحه فولادی مشبک (Clamp) | عدد | 94000
31281002 | غلاف از جنس فولاد گالوانیزه به ضخامت 0.5 میلیمتر | متر طول | 221900
31281101 | توری کششی (Expanded Metal) از ورق فولادی به ضخامت از 0.6 تا 6 میلی‌متر | کیلوگرم | 313200
31290101 | پوشش درز انبساط شانه‌ای فولادی دندانه‌دارخارجی با میزان جا به جایی 25 میلیمتر با ورقه لاستیکی آب‌بندی و پیچ و مهره | مترطول | 9157000
31290202 | گاردریل (جان پناه ایمنی فلزی) از ورق گالوانیزه ساخت داخل | کیلوگرم | 379900
31290302 | کلاهک داول | عدد | 95900
31290411 | پله فولادی با روکش پلی پروپیلن | عدد | 525000
31290501 | دریچه چدنی حوضچه‌ها و منهول‌ها | کیلوگرم | 234000
31290601 | درپوش مخصوص کارهای حفاری | کیلوگرم | 223500
31290701 | لگنچه و درپوش چدنی | کیلوگرم | 223500
31290801 | سیم خاردار 2/5 × 2 | کیلوگرم | 300000
31290810 | سیم خاردار حلقوی سوزنی یا تبری به قطر 60 سانتی متر | کیلوگرم | 360000
31290811 | سیم خاردار حلقوی سوزنی یا تبری به قطر 90 سانتی متر | کیلوگرم | 320000
31290901 | تور سیمی مرغی چشمه سه چهارم با مفتول نمره 22 | مترمربع | 72900
31290902 | تورسیمی حصاری با مفتول گالوانیزه | کیلوگرم | 290000
31290904 | توری پشه گیر گالوانیزه | مترمربع | 290000
31290905 | توری ریز بافت گالوانیزه نمره 3 | مترمربع | 290000
31290906 | توری گالوانیزه گابیون | کیلوگرم | 290000
31290907 | توری پرسی شبکه پرسی پیش ساخته | کیلوگرم | 250000
31290908 | سیم کلافی برای بستن سیم خاردار | کیلوگرم | 250000
31290909 | سیم | مترطول | 1138.8
31291001 | رابیتس گالوانیزه | مترمربع | 324000
31291003 | رابیتس 2×1 | برگ | 384000
31291004 | رابیتس گالوانیزه | کیلوگرم | 450000
31291010 | صفحه مشبک گسترده ماندگار (روفیکس) | کیلوگرم | 300000
31291011 | صفحه مشبک گسترده ماندگار گالوانیزه (روفیکس) | کیلوگرم | 325900
31291102 | درفلزی لوله بخاری به قطر10 سانتیمتر | عدد | 55800
31291201 | ریل در کشویی آهنی | کیلوگرم | 160000
31291202 | قرقره در کشویی آهنی | کیلوگرم | 318200
31291210 | ریل در کشویی فولادی گالوانیزه | کیلوگرم | 274300
31291211 | قرقره در کشویی فولادی گالوانیزه | کیلوگرم | 897000
31291301 | نوار آب بند از نوع مسی | کیلوگرم | 1083000
31291610 | دریچه منهول کامپوزیتی با کلاف مربوط به مساحت 0/28 تا 0/36 مترمربع کلاس C یا D | عدد | 13860000
31300111 | سیم بکسل نمره 6 | مترطول | 78000
31300115 | کابل بدون روکش برای عملیات انکراژ | کیلوگرم | 318500
31300116 | کابل روکش دار برای عملیات انکراژ | کیلوگرم | 318500
31300310 | گوه و انکرهد فلزی نیلینگ | ست | 654600
31300311 | واشر زاویه دار فلزی نیلینگ و انکراژ | عدد | 321100
31300312 | کپ گریس درپوش سقف های پیش تنیده | عدد | 12700
31300313 | پکر جداکننده محدوده محصور شده و محصور نشده | عدد | 312000
31310101 | پروفیل الومینیومی کشویی کرونت | کیلوگرم | 1275000
31310201 | پروفیل آلومینیومی کشویی استی یک جداره یا دو جداره | کیلوگرم | 1275000
31310301 | قوطی آلومینیومی یک جداره یا دو جداره | کیلوگرم | 1275000
31310401 | پروفیل ریزنمره الومینیومی | کیلوگرم | 1275000
31310503 | سقف دامپا با پروفیل آلومینیومی به عرض 15 و ضخامت 0.5 سانتی متر با رنگ پودری الکترواستاتیک به ضخامت 60 میکرون | کیلو گرم | 2644000
31310504 | سقف دامپا سوراخ دار با پروفیل آلومینیومی به عرض 15 و ضخامت 0.5 سانتی متر با رنگ پودری الکترواستاتیک به ضخامت 60 میکرون | کیلو گرم | 2870000
31310506 | سقف لوکسالون با عرض پروفیل آلومینیومی با عرض 110 و ضخامت 0.5 سانتی مترد با رنگ پودری الکترواستاتیک به ضخامت 60 میکرون | کیلو گرم | 3012000
31310507 | سقف لوکسالون سوراخ دار با عرض پروفیل آلومینیومی با عرض 110 و ضخامت 0.5 سانتی مترد با رنگ پودری الکترواستاتیک به ضخامت 60 میکرون | کیلو گرم | 3097000
31310508 | سقف کاذب بافل با پروفیل آلومینیوم 25*65 با ضخامت 1.5 سانتی متر و فاصله 10 سانتی متر با رنگ پودری الکترواستاتیک 60 میکرون | کیلو گرم | 2797000
31310601 | ورق الومینیومی ساده | کیلوگرم | 1303000
31310602 | ورق الومینیومی موجدارذوزنقه ای | کیلوگرم | 1388000
31310610 | روکش آلومینیوم مسلح عایق حرارتی | مترمربع | 277100
31310611 | روکش آلومینیوم ساده عایق حرارتی | مترمربع | 99500
31310615 | روکش آلومینیوم مسلح و آستری کاغذ کرافت عایق حرارتی | مترمربع | 111200
31310616 | روکش آلومینیوم ساده و آستری کاغذ کرافت عایق حرارتی | مترمربع | 84800
31310701 | ورق نمای الومینیومی فاساد | کیلوگرم | 1575000
31310901 | نبشی وناودانی الومینیومی | کیلوگرم | 1060000
31311201 | توری پشه گیرالومینیومی | مترمربع | 1175000
31311301 | میخ پرج وپیچ الومینیومی | عدد | 4250
31311501 | پروفیل آلومینیومی نرمال | کیلو گرم | 1300000
31311502 | پروفیل آلومینومی ترمال بریک | کیلو گرم | 1330000
31311503 | پروفیل آلومینیومی گونیای گوشه | کیلو گرم | 1030000
31311504 | ورق کامپوزیت به ضخامت 4 میلی متر، دو رو ورق آلومینیوم 0.3، وسط پلی اتیلن | متر مربع | 4700000
31311505 | ورق کامپوزیت به ضخامت 4 میلی متر، دو رو ورق آلومینیوم 0.5، وسط پلی اتیلن | متر مربع | 6600000
31311506 | ورق کامپوزیت با ضخامت 4 میلی متر، دو رو ورق آلومینیوم 0.3، وسط مواد معدنی کند سوز | متر مربع | 6500000
31311507 | ورق کامپوزیت با ضخامت 4 میلی متر، دو رو ورق آلومینیوم 0.5، وسط مواد معدنی کند سوز | متر مربع | 8000000
31311601 | تایل آلومینیومی به ابعاد 60*60 سانتی متر و ضخامت 0.5 میلی متر با پوشش رنگ پودری به ضخامت 60 میکرون | عدد | 1480000
31311602 | تایل آلومینیومی سوراخ دار به ابعاد 60*60 سانتی متر و ضخامت 0.5 میلی متر با پوشش رنگ پودری به ضخامت 60 میکرون | عدد | 1480000
31311603 | تایل آلومینیومی سوراخ دار به ابعاد 60*60 سانتی متر و ضخامت 0.6 میلی متر با پوشش رنگ پودری به ضخامت 60 میکرون | عدد | 1573000
31320101 | ورق شش ونیم موج ازبست سیمان به ضخامت 6 میلیمتر | کیلوگرم | 8832
31320501 | ورق صاف ازبست سیمان به ضخامتهای 10 8 6 و12 میلیمتر | کیلوگرم | 11200
31320901 | خمیر موردمصرف درنصب صفحات ازبست سیمان | کیلوگرم | 10600
31330101 | تراورس خارجی | مترمکعب | 140250000
31330201 | تخته نرادخارجی | مترمکعب | 140250000
31330301 | تراورس ایرانی | مترمکعب | 95000000
31330401 | تخته والوارایرانی | مترمکعب | 85500000
31330402 | تخته توفال به ضخامت 2/5 سانتیمتر | مترمکعب | 2352000
31330501 | چوب گردسفیدخشک | کیلوگرم | 84000
31330502 | شمع چوبی به طول سه متر و قطر حدود 10 سانتیمتر | عدد | 1995000
31330503 | چوب گرد | مترمکعب | 6750000
31330505 | چوب گرد به قطر 15سانتیمتر | مترمکعب | 5400000
31330509 | چوب زهوار | مترطول | 6525
31330510 | چوب تیر | مترمربع | 90000
31330511 | خرک | مترمربع | 46100
31330512 | چوب گرد کوتاه | مترمکعب | 4337000
31330516 | چوب جنگلی توت | مترمکعب | 130200000
31330517 | چوب صندل | مترمکعب | 147000000
31330518 | چوب قرمز | مترمکعب | 154000000
31330519 | چوب لی | مترمکعب | 2700000
31330520 | نی مرغوب مردابی به قطر متوسط 2 سانتی متر | مترمربع | 597500
31330521 | کلوش | مترمربع | 3920000
31330523 | لت | عدد | 900000
31330524 | چوب سپیدار | مترمکعب | 69300000
31330526 | چوب گردو | مترمکعب | 269600000
31330527 | چوب چنار | مترمکعب | 133600000
31330528 | چوب تبریزی | مترمکعب | 126000000
31330601 | چوب چهارتراش خارجی | مترمکعب | 140250000
31330602 | چهارتراش | عدد | 101800
31330702 | پایه چوبی جنگلی چهار تراش (قیم) | عدد | 168000
31330703 | پایه چوبی چهار تراش (قیم) | مترمکعب | 6300000
31330705 | پایه چوبی دو تراش (قیم) | عدد | 84000
31330707 | پایه چوبی نازک | عدد | 58800
31330708 | پایه چوبی | عدد | 58600
31330709 | سر شاخه‌های درختی | مترمکعب | 1715000
31330710 | تنه درخت | مترمکعب | 5488000
31330711 | تیرک به قطر 10 سانتیمتر و ارتفاع 2/5 متر | کیلوگرم | 58100
31330712 | تیرک به قطر 8 سانتیمتر و ارتفاع 2/15 متر | کیلوگرم | 56000
31330713 | تیرک به قطر 10 سانتیمتر و ارتفاع 3 متر | کیلوگرم | 56000
31330715 | تیرک جوبی | عدد | 238200
31330716 | پایه چوبی گرد | مترمکعب | 3920000
31330717 | چوب چهارتراش ایرانی 5×5 | مترمکعب | 25620000
31340102 | تخته فیبربه ضخامت 3 میلیمتر | مترمکعب | 100000000
31340205 | نئوپان به ضخامت 8 میلیمتر | مترمکعب | 1142000
31340208 | نئوپان به ضخامت 12 میلیمتر | مترمکعب | 1673000
31340212 | نئوپان به ضخامت 16 میلیمتر | مترمکعب | 1523000
31340221 | نئوپان به ضخامت 16 میلیمتر با روکش کاغذی | مترمربع | 1650000
31340503 | شبکه عرض 90 لانه زنبوری داخل درهای چوبی | عدد | 356200
31340603 | روکش از جنس چوب راش داخلی یا خارجی به ضخامت 0.5تا 0.8میلی‏متر | مترمربع | 480000
31340604 | روکش PVC به ضخامت 0.13 میلیمتر | مترمربع | 260000
31340605 | روکش از جنس چوب ملچ داخلی یا خارجی به ضخامت 0.5تا 0.8میلی‏متر | مترمربع | 765000
31340606 | روکش از جنس چوب بلوط داخلی یا خارجی به ضخامت 0/5 تا 0/8 میلی‏متر | مترمربع | 815000
31340607 | روکش از جنس چوب گردو داخلی یا خارجی به ضخامت 0/5 تا 0/8 میلی‏متر | مترمربع | 1296000
31340608 | روکش از جنس چوب صنوبر داخلی یا خارجی به ضخامت 0/5 تا 0/8 میلی‏متر | مترمربع | 250000
31340609 | روکش از جنس چوب کاج روسی داخلی یا خارجی به ضخامت 0/5 تا 0/8 میلی‏متر | مترمربع | 600000
31341002 | تخته لایه به ضخامت 4 میلی‌متر. | مترمربع | 1275000
31341003 | تخته لایه به ضخامت 6 میلی‌متر | مترمربع | 1613000
31341101 | MDF خام به ضخامت 3 میلیمتر | مترمربع | 450000
31341102 | MDF خام به ضخامت 5 میلی‌متر. | مترمربع | 722500
31341103 | MDF خام به ضخامت 6 میلی‌متر | مترمربع | 935000
31341104 | MDF خام به ضخامت 8 میلی‌متر | مترمربع | 1190000
31341105 | MDF خام به ضخامت 12 میلی‏متر | مترمربع | 1700000
31341106 | MDF خام به ضخامت 16 میلی‏متر. | مترمربع | 2295000
31341121 | MDF به ضخامت 16 میلیمتر با روکش ملامینه | مترمربع | 2550000
31341201 | HDF به ضخامت ۳ میلی‌متر | مترمربع | 534400
31341301 | تخته OSB به ضخامت 9 میلیمتر | مترمربع | 2250000
31341302 | تخته OSB به ضخامت 11 میلیمتر | مترمربع | 2650000
31341303 | تخته OSB به ضخامت 15 میلیمتر | مترمربع | 4190000
31341304 | تخته OSB به ضخامت 18 میلیمتر | مترمربع | 4700000
31341401 | تخته راش خارجی | مترمکعب | 283000000
31341502 | پروفیل ابزار خورده قرنیز MDF به ضخامت 8 میلیمتر | متر مربع | 2520000
31341503 | پروفیل ابزار خورده قرنیز MDF به ضخامت 16 میلیمتر | متر مربع | 2816000
31350305 | لمبه از چوب نراد خارجی به ضخامت 13 میلیمتر | مترمربع | 3000000
31350306 | لمبه از چوب نراد خارجی به ضخامت 16 میلیمتر | مترمربع | 3925000
31350307 | لمبه از چوب نراد خارجی به ضخامت‏ 18 میلیمتر | مترمربع | 4230000
31350308 | لمبه از چوب نراد خارجی به ضخامت‏ 20 میلیمتر | مترمربع | 4625000
31350309 | لمبه از چوب نراد خارجی به ضخامت 25 میلیمتر | مترمربع | 5100000
31350401 | قاب چوبی دورکانال هوا | مترطول | 59800
31350901 | پارکت لمینیت از نوع AC3 و با جنس لایه میانی HDF به ضخامت 8 میلیمتر درجه یک. | مترمربع | 3150000
31350902 | پارکت لمینیت از نوع AC5 یا AC4 و با جنس لایه میانی HDF به ضخامت 8 میلیمتر درجه یک. | مترمربع | 3225000
31370102 | نمد کند سوز به ضخامت 0.2 میلی متر | مترمربع | 492800
31380102 | کفپوش پلاستیکی ازنوع وینیل به ضخامت 2 میلیمتربه صورت رول | مترمربع | 1350000
31380111 | کفپوش پلاستیکی از نوع وینیل به صورت رول با طرح پولکی و به ضخامت 2 میلیمتر | مترمربع | 1603000
31380113 | کفپوش پلاستیکی از نوع وینیل به صورت رول با طرح پولکی و به ضخامت 3 میلیمتر | مترمربع | 1925000
31380120 | کفپوش پی وی سی زیر فوم‌دار به ضخامت 4 تا 5 میلیمتر | مترمربع | 2980000
31380121 | کفپوش پی وی سی زیر فوم دار به ضخامت بیش از 5 تا 6 میلیمتر | مترمربع | 3783000
31380122 | کفپوش پی وی سی زیر فوم‌دار به ضخامت بیش از 6 تا 7 میلیمتر | مترمربع | 4410000
31380302 | دیوارپوش های پی وی سی | مترمربع | 1117000
31380303 | تایل های پی وی سی سقفی | مترمربع | 825000
31380401 | نبشی دیوارپوش پلاستیکی ازنوع پی وی سی | مترطول | 130700
31380501 | لبه دیوارپوش پلاستیکی ازنوع پی وی سی | مترطول | 110000
31380711 | چمن مصنوعی فوتبال به ارتفاع 50 میلیمتر تک رشته | مترمربع | 2250000
31380712 | چمن مصنوعی فوتبال به ارتفاع 50 میلیمتر چند رشته | مترمربع | 2700000
31380801 | کفپوش لاستیکی به صورت تایل به ابعاد33 ×33 وضخامت 5/1 میلیمتر | مترمربع | 1305000
31380901 | کفپوش لاستیکی اجدار به ضخامت 2/5 میلیمتر به صورت رول | مترمربع | 1763000
31381011 | کفپوش پلاستیکی از نوع وینیل به صورت تایلبه ابعاد مختلف با طرح پولکی و به ضخامت 2 میلیمتر | مترمربع | 2170000
31381013 | کفپوش پلاستیکی از نوع وینیل به صورت تایلبه ابعاد مختلف با طرح پولکی و به ضخامت 3 میلیمتر | مترمربع | 2170000
31381201 | کفپوش لاستیکی اجدار به ضخامت 3 میلیمتربه صورت رول | مترمربع | 1120000
31381202 | کفپوش لاستیکی اجدار به ضخامت 4 میلیمتربه صورت رول | مترمربع | 1540000
31381303 | کفپوش پلاستیکی ازنوع وینیل به ابعاد25 ×25 سانتیمتربه ضخامت 2 میلیمتربه صورت تایل | مترمربع | 2125000
31381405 | قالب قابلمه ای با ارتفاع تا 30 سانتیمتر از جنس پلیمر | مترمربع | 6700000
31381406 | قالب قابلمه ای تا ارتفاع 45 سانتیمتر از جنس پلیمر | مترمربع | 7000000
31381407 | قالب قابلمه ای تا ارتفاع 60 سانتیمتر از جنس پلیمر | مترمربع | 7400000
31381415 | قالب مکعبی ماندگار از جنس پلیمر | مترمربع | 1560000
31381420 | قالب ماندگار کروی یا بیضوی از جنس پلیمر به همراه قفس فولادی | مترمربع | 2470000
31390101 | نوار اب بند ازنوع پی وی سی به عرض 15 سانتیمتر | مترطول | 500000
31390102 | نواراب بند ازنوع پی وی سی به عرض 20 سانتیمتر | مترطول | 584700
31390103 | نوار آب بند از نوع پلاستیک به عرض22 سانتیمتر خارجی | مترطول | 552000
31390201 | نواراب بند ازنوع لاستیک به عرض 15 سانتیمتر | مترطول | 523700
31390202 | نواراب بند ازنوع لاستیک به عرض 20 سانتیمتر | مترطول | 552000
31390203 | نوار آب بند از نوع لاستیک به عرض22 سانتیمتر خارجی | مترطول | 948300
31390204 | نوار عایق پشت چسب‌دار 50×4 | مترطول | 29100
31390301 | ورق بدون موج پلی استایرن به ضخامت حدود 3 میلیمتر | مترمربع | 61000
31390302 | ورق بدون موج آکریلیک به‌ضخامت حدود 3 میلیمتر | مترمربع | 4134000
31390401 | ورق موجدار پی وی سی به ضخامت حدود 2 میلیمتر | مترمربع | 894400
31390513 | ورق فایبرگلاس موج دار به ضخامت 0/9 میلیمتر | مترمربع | 780000
31390520 | مش فایبرگلاس 75 گرمی | مترمربع | 130000
31390525 | پایه فایبرگلاس نورگیر حبابی به مساحت تا 1/6 مترمربع | متر طول | 1430000
31390526 | پایه فایبرگلاس نورگیر حبابی به مساحت بیش از 1/6 مترمربع | متر طول | 1350000
31390701 | انواع نوار پلاستیکی دور شیشه | کیلوگرم | 630000
31390801 | لاستیک درز گیر درب و پنجره آلومینیومی | کیلوگرم | 820000
31390802 | لاستیک EPDM برای دور پنجره | کیلوگرم | 845000
31390901 | طناب لاستیکی برای پرکردن درزهای بتنی | دسیمتر مکعب | 630000
31390902 | طناب پلاستیکی | کیلوگرم | 280000
31390903 | طناب بافته شده با ساقه برنج (ویریس) | مترطول | 120000
31391201 | نایلون فیلم پلی اتیلن برای زیرو اطراف بتن | کیلوگرم | 427000
31391202 | کیسه نایلون | عدد | 24000
31391203 | نایلون ضخیم کل خانه‌ای | کیلوگرم | 610000
31391301 | نئوپرین خارجی | دسیمتر مکعب | 2592000
31391302 | نئوپرین ایرانی | دسیمتر مکعب | 2333000
31391401 | پلاستوفوم (یونولیت) با وزن مخصوص 20 کیلوگرم در متر مکعب | مترمکعب | 17500000
31391421 | عایق پلیاستایرن نسوز سینوسی به ضخامت 4 سانتیمتر با وزن مخصوص 20 کیلوگرم با احتساب 8 درصد افت | مترمکعب | 18900000
31391423 | عایق پلیاستایرن نسوز به ضخامت 10 سانتیمتر با وزن مخصوص 30 کیلوگرم | مترمکعب | 28350000
31391430 | ورق پلی استایرن (پلاستوفوم)به ضخامت 1سانتی متر و چگالی 12 کیلوگرم بر مترمکعب | مترمربع | 92400
31391431 | ورق پلی استایرن (پلاستوفوم) | کیلوگرم | 773400
31391435 | عایق حرارتی پلی استایرن منبسط شده به ضخامت 15 میلی متر و وزن مخصوص 15کیلوگرم بر مترمکعب | مترمربع | 201600
31391436 | عایق حرارتی پلی استایرن منبسط شده | کیلوگرم | 750000
31391440 | یونولیت سقفی به ابعاد 2*0/5 متر و ضخامت 20 سانتیمتر و دانسیته 12 | عدد | 2100000
31391441 | یونولیت سقفی به ابعاد 2*0/5 متر و ضخامت 25 سانتیمتر و دانسیته 12 | عدد | 2550000
31391501 | واشرلاستیکی | کیلوگرم | 156800
31391502 | اتصال قابل انعطاف لاستیکی منجت دار | کیلوگرم | 455000
31391601 | نوارشبرنگ | مترمربع | 1742000
31391701 | ایرولاستیک | دسیمتر مکعب | 725000
31391801 | بالشتکهای تکیه‌گاهی از جنس کائوچو به‌ابعاد تقریبی 2×8/5×10 سانتیمتر | عدد | 137200
31391901 | فوم پلییورتان دارای سلول باز به‌مقطع 40×40 میلیمتر | مترطول | 63000
31391910 | عایق حرارتی پلی یورتان به صورت پانل | کیلوگرم | 1500000
31391915 | عایق حرارتی پلی یورتان به صورت پانل به ضخامت 15 میلی متر و دانسیته 30کیلوگرم بر مترمکعب | مترمربع | 1176000
31392201 | پروفیل UPVC | کیلوگرم | 1134000
31392301 | نوار PVC به عرض 20 میلیمتر برای لبه MDF | مترطول | 68600
31392601 | عایق پلی استایرن اکسترود شده به ضخامت 15میلیمتر و دانسیته25 کیلوگرم بر مترمکعب | مترمربع | 552500
31392605 | عایق حرارتی پلی استایرن اکسترود شده | کیلوگرم | 1430000
31392701 | عایق حرارتی پلی اتیلن شبکه بندی شده(کراسلینک) به ضخامت 15 میلیمتر و وزن مخصوص 30 کیلوگرم برمترمکعب | مترمربع | 515500
31392702 | عایق حرارتی پلی اتیلن شبکه بندی شده(کراسلینک) | کیلوگرم | 1001000
31392801 | روکش از P.V.C به ضخامت حدود 0/18 میلی‏متر | مترمربع | 245000
31392802 | روکش از P.V.C به ضخامت حدود 0/35 میلی‏متر | مترمربع | 405000
31392803 | روکش از P.V.C به ضخامت حدود 0/4 میلی‏متر | مترمربع | 470000
31392805 | روکش از P.V.C به ضخامت حدود0.3 میلی‏متر | مترمربع | 320000
31392901 | روکش ABS، به ضخامت حدود 1/2 میلی‏متر | مترمربع | 860000
31392902 | روکش از ABS، به ضخامت حدود 2 میلی‏متر | مترمربع | 1638000
31393001 | دریچه منهول کوپلیمری به قطر 60 سانتی‏متر با کلاف مربوط، کلاس A یا B | عدد | 7300000
31393002 | دریچه منهول کوپلیمری به قطر 80 سانتی‏متر با کلاف مربوط، کلاس A یا B | عدد | 18100000
31393003 | دریچه منهول کوپلیمری سوپاپدار به قطر 60 سانتی‏متر با کلاف مربوط، کلاس A یا B | عدد | 9400000
31393004 | دریچه انشعاب از جنس کپلیمر به قطر 23 سانتیمتر با کلاف مربوط کلاس A یاB | عدد | 1000000
31393005 | دریچه آبگیر از جنس کپلیمر با کلاف مربوط به مساحت 0.45 تا 0.55 مترمربع کلاسA یاB | عدد | 9850000
31393006 | دریچه منهول کامپوزیتی با کلاف مربوط به مساحت 0.28 تا 0.36 مترمربع کلاس A یاB | عدد | 9640000
31393101 | صفحات مشبک (Grating) مولد ساده مسلح شده با الیاف شیشه به ابعاد چشمه 38*38 میلی‏متر و ضخامت 25 میلی متر | متر مربع | 6000000
31393102 | صفحات مشبک (Grating) مولد ساده مسلح شده با الیاف شیشه به ابعاد چشمه 38*38 میلی‏متر و ضخامت 30میلی متر | متر مربع | 7400000
31393104 | صفحات مشبک (Grating) مولد ساده پوشش دار مسلح شده با الیاف شیشه به ابعاد چشمه 38*38 میلی‏متر و ضخامت 25میلی متر | متر مربع | 9400000
31393201 | کامپوزیت چوب پلاستیک | کیلوگرم | 350000
31393301 | کفپوش میانی اپوکسی | کیلو گرم | 860000
31393302 | کفپوش رویه اپوکسی | کیلو گرم | 970000
31393303 | کفپوش اپوکسی آنتی باکتریال | کیلو گرم | 1120000
31393305 | کفپوش میانی پلی یورتان | کیلو گرم | 1250000
31393306 | کفپوش رویه پلی یورتان | کیلو گرم | 1400000
31393307 | کفپوش پلی یورتان آنتی باکتریال | کیلو گرم | 1750000
31393308 | دانه های سیلیس برای کفپوش های اپوکسی | تن | 8398000
31393311 | کفپوش لاستیکی گرانولی به صورت تایل به ابعاد مختلف و ضخامت 20 میلیمتر با رنگ مشکی | متر مربع | 1223000
31393312 | کفپوش لاستیکی گرانولی به صورت تایل به ابعاد مختلف و ضخامت 30 میلیمتر با رنگ مشکی | متر مربع | 1560000
31393313 | کفپوش لاستیکی گرانولی پایه دار به صورت تایل به ابعاد مختلف و ضخامت 40 میلیمتر با رنگ مشکی | متر مربع | 2080000
31393314 | کفپوش لاستیکی گرانولی پایه دار به صورت تایل به ابعاد مختلف و ضخامت 50 میلیمتر با رنگ مشکی | متر مربع | 2400000
31393320 | کفپوش پلاستیکی آنتی باکتریال از نوع وینیل به ضخامت 2 میلی متر به صورت رول | متر مربع | 2312000
31393321 | کفپوش پلاستیکی آنتی باکتریال از نوع وینیل به ضخامت 3میلی متر به صورت رول | متر مربع | 2350000
31393322 | کفپوش پلاستیکی ضد جریان الکتریسیته ساکن از نوع وینیل به ضخامت 2 میلی متر به صورت رول | متر مربع | 2741000
31393323 | کفپوش پلاستیکی ضد جریان الکتریسیته ساکن از نوع وینیل به ضخامت 2 میلی متر به صورت تایل | متر مربع | 2240000
31393330 | کفپوش پلی یورتان تارتان | کیلو گرم | 1155000
31393335 | کفپوش پلاستیکی از نوع وینیل به ضخامت 3 میلی متر به صورت رول | متر مربع | 2275000
31393341 | کفپوش پلاستیکی از نوع وینیل به صورت تایل به ابعاد مختلف با ضخامت3میلی متر | متر مربع | 2600000
31393342 | کفپوش اپوکسی هادی جریان الکتریسیته | کیلو گرم | 1550000
31393343 | پرایمر اپوکسی هادی جریان الکتریسیته | کیلو گرم | 1350000
31393501 | پیچ خودکار سرمته ای 5 سانت | عدد | 10400
31393601 | کلیپس فلزی اتصال کامپوزیت چوب پلاستیک | عدد | 17200
31393701 | ژئوتکستایل نبافته سوزنی ازجنس پلی استر به وزن 200 گرم در مترمربع | مترمربع | 82700
31393703 | ژئوتکستایل نبافته سوزنی ازجنس پلی پروپیلن به وزن 200 گرم در مترمربع | مترمربع | 145000
31393705 | ژئوتکستایل نبافته ترمو باند ازجنس پلی پروپیلن به وزن 200 گرم در مترمربع | مترمربع | 270000
31393801 | ژئوممبرین از جنس پلی اتیلن سبک خطی به ضخامت 1 میلیمتر | متر مربع | 660000
31393802 | ژئوممبرین از جنس پلی اتیلن خیلی سبک به ضخامت 1 میلیمتر | متر مربع | 1560000
31393803 | ژئوممبرین از جنس پی وی سی به ضخامت 1.5 میلیمتر | متر مربع | 1343000
31393901 | ژئو اسپیسر از جنس پلی اتیلن سنگین به وزن 600 گرم بر مترمربع | متر مربع | 320300
31394001 | ژئونت از جنس پلی اتیلن سنگین به وزن 600 گرم بر مترمربع | متر مربع | 350000
31394101 | دیسک پلاستیکی مخصوص نصب ژئوممبرین | عدد | 50000
31394401 | ژئوسنتتیک آب‏بند رسی سوزنی شده(GCL) با وزن 5کیلوگرم بر مترمربع | متر مربع | 977600
31394501 | فوم پلی اتیلن به ضخامت 1 میلیمتر و وزن مخصوص25 کیلوگرم برمترمربع | متر مربع | 27900
31394502 | فوم پلی اتیلن | کیلو گرم | 858800
31394601 | بست مخصوص گریتینگ | عدد | 76700
31394701 | لوله پلی اتیلنPE80 یا PE100 | کیلو گرم | 723000
31394801 | گلدان پلیمری چاه همراه در آن به سایز 50 تا 70 سانتیمتر | عدد | 4620000
31395001 | پانل پوشش سقف از جنس upvc | متر مربع | 1950000
31395101 | فاصله نگهدار پلاستیکی | کیلو گرم | 417100
31395201 | قرنیز پلاستیکی از جنس پی وی سی به ارتفاع 7 تا 9 سانتی متر و ضخامت4 تا8 میلیمتر | متر طول | 201700
31395202 | قرنیز پلاستیکی از جنس پی وی سی به ارتفاع 10 تا 12سانتی متر و ضخامت4 تا8 میلیمتر | متر طول | 348300
31395401 | نبشی دیوارپوش پلاستیکی از نوع پی وی سی روکش دار | متر طول | 152500
31395701 | گرانول های لاستیکیsbr | کیلو گرم | 36400
31395702 | گرانول EPDM | کیلو گرم | 1540000
31395801 | نوار آب بند حفره دار از جنس پی وی سی به عرض 24سانتی متر نوع A | متر طول | 745000
31395802 | نوار آب بند حفره دار از جنس پی وی سی به عرض 30سانتی متر نوع A | متر طول | 923300
31395803 | نوار آب بند از جنس پی وی سی به عرض 19 سانتی متر نوع D | متر طول | 546700
31395804 | نوار آب بند از جنس پی وی سی به عرض 30سانتی متر نوع D | متر طول | 886700
31395805 | نوار آب بند از جنس بنتونیت | متر طول | 2156000
31395806 | نوارآب بند هیدروفیلی | متر طول | 1540000
31395807 | نوار آب بند حفره دار از جنس پی وی سی به عرض 24 سانتی متر از نوع D | متر طول | 710000
31395901 | ورق تخت پلی کربنات به ضخامت حدود2 میلی متر | متر مربع | 3653000
31395902 | ورق موجدار سقف از جنسUPVC به ضخامت حدود2 میلی متر | متر مربع | 2150000
31395903 | ورق چند جداره پلی کربنات | کیلو گرم | 1550000
31395904 | ورق اکسترود شده پلی پروپیلن به وزن 400 گرم بر مترمربع | متر مربع | 234800
31395905 | ورق اکسترود شده پلی پروپیلن به وزن 300 گرم بر مترمربع | متر مربع | 162500
31395906 | ورق موجدار پلی کربنات کربنات ضخامت حدود2 میلی متر | متر مربع | 2726000
31396001 | نایلون(فیلم پلی اتیلن) شفاف | کیلوگرم | 320000
31396101 | پرایمر اپوکسی | کیلو گرم | 750000
31396201 | پرایمر پلی یورتان | کیلو گرم | 920000
31396401 | میخ و چاشنی 32 میلیمتر | عدد | 32000
31396402 | میخ و چاشنی 22 میلیمتر | عدد | 27500
31396501 | پیچ سرمته ای شیروانی 5 سانت به همراه واشر لاستیکی | عدد | 16000
31396502 | پیچ سرمته ای شیروانی 4 سانت به همراه واشر لاستیکی | عدد | 13700
31396503 | پیچ سرمته ای شیروانی 3سانت به همراه واشر لاستیکی | عدد | 12500
31396601 | فوم اتیلن-وینیل استات به وزن مخصوص95 کیلوگرم بر مترمکعب و ضخامت1.5 میلیمتر | مترمربع | 92000
31396701 | فوم اتیلن وینیل استات | کیلو گرم | 749400
31396801 | لوله پلاستیکی ازجنس پی وی سی سخت | کیلوگرم | 403500
31396802 | لوله زهکش شیاردار از جنس پی وی سی سخت به قطر 100 تا 125 میلیمتر | متر طول | 482500
31396901 | ماستیک دو جزئی پلی یورتان | کیلو گرم | 1760000
31397001 | نوار اتصال چمن مصنوعی | متر مربع | 134400
31397101 | ماستیک آب بند تک جزئی پلی یورتان | دسیمتر مکعب | 2200000
31397102 | ماستیک آب بند سیلیکونی | دسیمتر مکعب | 1100000
31397201 | ماسه سیلیس چمن مصنوعی | تن | 3770000
31397301 | مفتول پلاستیکی | کیلو گرم | 592800
31397401 | دیوارپوش های پی وی سی روکشدار | متر مربع | 1346000
31397501 | نوار رسانای مسی به ضخامت0.05 تا 0.1میلیمتر | کیلو گرم | 3038000
31397601 | حباب نورگیر از جنس آکریلیک به مساحت تا 0/5 مترمربع | عدد | 6275000
31397701 | پانل پلاستیکی تقویت شده با الیاف شیشه (GRP) برای احداث مخازن مکعبی | کیلو گرم | 1580000
31397801 | کفپوش با تحمل عایقی 20 کیلو ولت | مترمربع | 7500000
31397802 | کفپوش با تحمل عایقی 33 کیلو ولت | مترمربع | 10000000
31400103 | شیشه 4 میلیمتری ساده | مترمربع | 1201000
31400104 | شیشه 5 میلیمتری ساده | مترمربع | 1850000
31400105 | شیشه 6 میلیمتری ساده | مترمربع | 2070000
31400106 | شیشه 8 میلیمتری ساده | مترمربع | 2560000
31400107 | شیشه 10 میلیمتری ساده | مترمربع | 3100000
31400108 | شیشه 12 میلیمتری ساده | مترمربع | 3114000
31400202 | شیشه 4 میلیمتری مشجر | مترمربع | 900000
31400204 | شیشه 6 میلیمتری مشجر | مترمربع | 1400000
31400205 | شیشه 8 میلیمتری مشجر | مترمربع | 1800000
31400206 | شیشه 10 میلیمتری مشجر | مترمربع | 1950000
31400211 | شیشه 6 میلیمتری مشجر سیمی | مترمربع | 10400000
31400501 | شیشه نشکن سکوریت 6 میلیمتری ساده | مترمربع | 3700000
31400502 | شیشه نشکن سکوریت 8 میلیمتری ساده | مترمربع | 4800000
31400503 | شیشه نشکن سکوریت 10 میلیمتری ساده | مترمربع | 5900000
31400504 | شیشه نشکن سکوریت 4 میلیمتری ساده | مترمربع | 3000000
31400505 | شیشه نشکن سکوریت 5 میلیمتری ساده | مترمربع | 3700000
31400506 | شیشه نشکن سکوریت 12 میلیمتری | مترمربع | 5950000
31400507 | شیشه نشکن سکوریت 15 میلیمتری | مترمربع | 6020000
31401101 | شیشه بازتابنده طلایی به ضخامت 4 میلیمتر | متر مربع | 2460000
31401102 | شیشه بازتابنده طلایی به ضخامت 6 میلیمتر | متر مربع | 2835000
31401201 | شیشه بازتابنده دودی به ضخامت 4 میلیمتر | متر مربع | 2700000
31401401 | کاشی شیشه ای به ابعاد 15*15 و ضخامت 3 سانتیمتر | عدد | 580000
31401402 | کاشی شیشه ای به ابعاد 20*20 و ضخامت 2.5 سانتیمتر | عدد | 680000
31401403 | کاشی شیشه ای به ابعاد 20*20 و ضخامت 1 سانتیمتر | عدد | 340000
31401404 | کاشی شیشه ای به ابعاد 25*25 و ضخامت 1 سانتیمتر | عدد | 440000
31401405 | کاشی شیشه ای به ابعاد 30*30 و ضخامت 1 سانتیمتر | عدد | 690000
31401502 | کاشی شیشه ای رنگی به ابعاد 20*20 و ضخامت 2.5 سانتیمتر | عدد | 700000
31401503 | کاشی شیشه ای رنگی به ابعاد 20*20 و ضخامت 1 سانتیمتر | عدد | 360000
31401504 | کاشی شیشه ای رنگی به ابعاد 25*25 و ضخامت 1 سانتیمتر | عدد | 570000
31401505 | کاشی شیشه ای رنگی به ابعاد 30*30 و ضخامت 1 سانتیمتر | عدد | 892500
31401506 | کاشی شیشه ای رنگی به ابعاد 15*15 و ضخامت 3 سانتیمتر | عدد | 750000
31401601 | آجر شیشه ای به ضخامت 8 سانتیمتر و ابعاد 20*20 سانتی متر | عدد | 400000
31401602 | آجر شیشه ای به ضخامت 8 سانتی متر و ابعاد 10*20 سانتی متر | عدد | 350000
31401701 | آجر شیشه ای رنگی به ضخامت 8 سانتی متر و ابعاد 20*20 سانتی متر | عدد | 450000
31401702 | آجر شیشه ای رنگی به ضخامت 8 سانتی متر و ابعاد 10*20 سانتی متر | عدد | 420000
31401810 | شیشه ساده پوششدار با خاصیت اصلاح عبور نور یا انعکاس گرمایی به ضخامت 4 میلیمتر | متر مربع | 2340000
31401811 | شیشه ساده پوششدار با خاصیت اصلاح عبور نور یا انعکاس گرمایی به ضخامت 6 میلیمتر | متر مربع | 3420000
31401812 | شیشه ساده پوششدار با خاصیت اصلاح عبور یا انعکاس نور به ضخامت 4 میلیمتر | متر مربع | 1800000
31401901 | شیشه 6 میلیمتری ساده لعاب دار | متر مربع | 6250000
31401902 | شیشه 10 میلیمتری ساده لعاب دار | متر مربع | 7817000
31402001 | شیشه 6 میلیمتری ایمنی آبدیده حرارتی لعاب دار | متر مربع | 9317000
31402002 | شیشه 10 میلیمتری ایمنی آبدیده حرارتی لعاب دار | متر مربع | 10980000
31402101 | لایه پلی وینیل بوتیرال به ضخامت 0.38 میل متر | متر مربع | 3600000
31402102 | لایه پلی وینیل بوتیرال به ضخامت 0.76 میلیمتری | متر مربع | 4300000
31402103 | لایه پلی وینیل بوتیرال به ضخامت 1.52 میلیمتری | متر مربع | 5500000
31402201 | هزینه دو جداره کردن شیشه | متر طول | 731500
31402202 | هزینه سه جداره کردن شیشه | متر طول | 1330000
31410101 | ضدزنگ معمولی | کیلوگرم | 596400
31410110 | رنگ اتیل سیلیکات روی | کیلوگرم | 1810000
31410201 | رنگ نیمه پلاستیک | کیلوگرم | 335000
31410202 | رنگ بارزین اکریلیک با حلال آب | کیلوگرم | 722500
31410210 | رنگ اکریلیک | کیلوگرم | 754400
31410301 | رنگ پلاستیک | کیلوگرم | 542100
31410401 | رنگ روغنی | کیلوگرم | 897500
31410411 | رنگ الکیدی | کیلوگرم | 765000
31410421 | رنگ زینک ریچ | کیلوگرم | 1440000
31410501 | رنگ پلی استر | کیلوگرم | 900000
31410601 | رنگ اپوکسی | کیلوگرم | 1728000
31410610 | رنگ اپوکسی با هاردنر پلی آمید | کیلوگرم | 1194000
31410611 | رنگ اپوکسی اخرایی با هاردنر پلی آمید | کیلوگرم | 1302000
31410612 | رنگ اپوکسی غنی از روی با هاردنر پلی آمید | کیلوگرم | 1410000
31410613 | رنگ اپوکسی فسفات روی با هاردنر پلی آمید | کیلوگرم | 1223000
31410614 | رنگ اپوکسی کرومات روی با هاردنر پلی آمید | کیلوگرم | 1288000
31410620 | رنگ اپوکسی استر | کیلوگرم | 1129000
31410701 | رنگ اکلیل الومینیومی | کیلوگرم | 1334000
31410801 | رنگ ترافیک سرد | کیلوگرم | 794700
31410802 | رنگ ترافیک سرد با رزین اکریلیک | کیلوگرم | 850000
31410803 | رنگ ترافیک سرد با لاستیک کلردار شده | کیلوگرم | 935000
31410901 | رنگ دوجزیی با رزین اپوکسی | کیلوگرم | 1359000
31410902 | رنگ دوجزیی با رزین اکریلیک | کیلوگرم | 1200000
31410910 | عایق رطوبتی دوجزئی پایه سیمان و رزین های آکریلیکی | کیلوگرم | 372500
31411001 | رنگ اسپری پلاستیک ترافیک | کیلوگرم | 594700
31411301 | رنگ شبرنگ | کیلوگرم | 423800
31411615 | موم پرایمر نفوذی | لیتر | 596400
31411616 | موم پرایمر پوششی | لیتر | 630600
31411625 | ماستیک آب بند قیری | لیتر | 420000
31411701 | تینرروغنی | کیلوگرم | 206600
31411702 | تینربرای ضدزنگ اپوکسی | کیلوگرم | 454600
31411703 | تینرفوری | کیلوگرم | 423700
31411704 | تینرمخصوص رنگ ترافیک | کیلوگرم | 485800
31411705 | تینررنگ اپوکسی | کیلوگرم | 445900
31411706 | تینررنگ شبرنگ | کیلوگرم | 346200
31411707 | تینر مخصوص رنگ سیلیکاتی رویدار | کیلوگرم | 540000
31411710 | تینر رنگ پلی اورتان | کیلوگرم | 477500
31411715 | تینر رنگ اتیل سیلیکات روی | کیلوگرم | 634300
31411801 | بطانه ماهوگانی | کیلوگرم | 188800
31411802 | بطانه روغنی | کیلوگرم | 258800
31411804 | بطانه شیشه | کیلوگرم | 148200
31411806 | مواد پرداخت روی صفحات گچی روکش‏دار ( ماستیک) | کیلوگرم | 59000
31411807 | نوار مخصوص جهت درزبندی روی صفحات سیمانی الیاف‏دار. | مترطول | 17500
31411808 | بتونه مخصوص جهت درزبندی روی صفحات سیمانی الیاف‏دار. | کیلوگرم | 400000
31411901 | هاردنر اپوکسی | کیلوگرم | 1925000
31411921 | هاردنر رنگ زینک ریچ | کیلوگرم | 1388000
31412009 | خمیرپلی استر | کیلوگرم | 420000
31412010 | چسب پرس | کیلوگرم | 440000
31412101 | پلیش قرمز | کیلوگرم | 207000
31412102 | پلیش سفید | کیلوگرم | 207000
31412103 | شیرپلیش | کیلوگرم | 180000
31412201 | لاک | کیلوگرم | 832000
31412202 | الکل صنعتی | لیتر | 350000
31412203 | پارافین | کیلوگرم | 508900
31412204 | سیلر | کیلوگرم | 765000
31412205 | کلیر | کیلوگرم | 810000
31412302 | لاجورد | کیلوگرم | 855000
31412401 | روغن برزک | کیلوگرم | 345000
31412403 | روغن الیف | کیلوگرم | 403800
31412510 | پرایمر برای خط کشی با رنگ گرم | کیلوگرم | 575000
31412511 | پرایمر سازگار با رزین اکریلیک | کیلوگرم | 990000
31412515 | پرایمر مخصوص صفحه‌های گچی | کیلوگرم | 375000
31412520 | واش پرایمر | کیلوگرم | 840000
31412701 | گلاسبید | کیلوگرم | 450000
31412810 | رنگ نیم پلی استر | کیلوگرم | 750000
31412901 | رنگ وینیلی | کیلوگرم | 1750000
31413001 | رنگ الکیدی اکسید آهن (اخرایی) | کیلوگرم | 488400
31413002 | رنگ الکیدی غنی از روی | کیلوگرم | 694300
31413003 | رنگ الکیدی فسفات روی | کیلوگرم | 656500
31413004 | رنگ الکیدی کرومات روی | کیلوگرم | 807500
31413005 | رنگ الکیدی کرومات روی اخرایی | کیلوگرم | 598500
31413006 | رنگ الکیدی اکسید سرب اخرایی | کیلوگرم | 598500
31413101 | رنگ پلی اورتان | کیلوگرم | 1563000
31420101 | امولایت کارتریجی | کیلوگرم | 570000
31420301 | پودر آنفو | کیلوگرم | 189000
31420501 | فتیله باروتی خارجی (کورتکس) | مترطول | 47000
31420503 | فتیله باروتی ایرانی | مترطول | 59000
31420601 | چاشنی معمولی | عدد | 85000
31420602 | چاشنی الکتریکی فوری | عدد | 350000
31420606 | چاشنی الکتریکی با طول 11 متر | عدد | 594000
31420607 | سیستم نانل با طول 12 متر | عدد | 1240000
31430101 | میخ جور | کیلوگرم | 500600
31430102 | قلاب آهنگری شده به وزن 85 گرم | عدد | 110600
31430204 | میخ مهاری فولادی 35×6 میلی‌متر | عدد | 18700
31430205 | میخ و رولپلاک 60×6 میلی‌متر | عدد | 10500
31430701 | پیچ خودکارجور | کیلوگرم | 870000
31430703 | مهره و واشر | عدد | 101800
31430801 | پیچ و مهره گالوانیزه جور | کیلوگرم | 680000
31430803 | پیچ ومهره معمولی (سخت) 10/9 | کیلوگرم | 570000
31430835 | پیچ از نوع Tc Bolt | کیلوگرم | 1105000
31430836 | پیچ سوراخدار مخصوص سازه فضاکار | کیلوگرم | 967500
31430901 | پیچ و مهره سیاه جور | کیلوگرم | 378000
31430903 | پیچ و مهره گالوانیزه 10/9 | کیلوگرم | 450000
31431101 | پیچ بوکسی باواشرفلزی ولاستیکی | عدد | 10200
31431201 | واشر جور | کیلوگرم | 337500
31431301 | بست اسپیت و چاشنی | عدد | 55000
31431302 | رل بلت نمره 06 | عدد | 35000
31431304 | رل بلت فولاد ضد زنگ (استنلس استیل) | کیلو گرم | 1500000
31431401 | پین استیل | کیلوگرم | 813700
31431402 | پیچ و مهره فولاد ضد زنگ (استنلس استیل) جور | کیلوگرم | 1500000
31431602 | پیچ دم خوکی 250*16 | عدد | 300000
31431603 | پیچ دم خوکی 300*16 | عدد | 350000
31431604 | پیچ دم خوکی 350*16 | عدد | 380000
31431903 | بست گالوانیزه Uشکل | کیلو گرم | 277500
31431904 | تسمه فلزی گالوانیزه شکل مخصوص بلوک سیمانی سبک | عدد | 13500
31431905 | بست فلزی گالوانیزه L شکل مخصوص بلوک سیمانی سبک | عدد | 78900
31432201 | هزینه پوشش گالوانیزه گرم روی پیچ و مهره | کیلو گرم | 131600
31432202 | هزینه پوشش گالوانیزه سرد روی پیچ و مهره | کیلو گرم | 87800
31432301 | هزینه پوشش ژئومت روی پیچ و مهره | کیلو گرم | 175500
31432401 | میخ و چاشنی 32 میلیمتر مخصوص بتن | عدد | 24300
31432402 | میخ و چاشنی 22 میلیمتر مخصوص بتن | عدد | 22500
31450101 | پانل ساندویجی سقفی به ضخامت 4 سانتیمتردوروازورق الومینیوم رنگی بافوم پلی یورتان | مترمربع | 8332000
31450102 | پانل ساندویچی سقفی به ضخامت 4 سانتی متر دو رو ورق رنگی آلوزینک با فوم پلی یورتان | مترمربع | 6820000
31450103 | پانل ساندویچی سقفی به ضخامت 4 سانتی متر دو رو ورق گالوانیزه با فوم پلی یورتان | مترمربع | 6250000
31450201 | پانل ساندویجی دیواری باضخامت 4 سانتیمتردوروازورق الومینیوم رنگی بافوم پلی یورتان | مترمربع | 7692000
31450202 | پانل ساندویچی دیواری به ضخامت 4 سانتی متر دو رو ورق رنگی آلوزینک با فوم پلی یورتان | مترمربع | 6695000
31450203 | پانل ساندویچی دیواری به ضخامت 4 سانتی متر دو رو ورق گالوانیزه با فوم پلی یورتان | مترمربع | 6150000
31470401 | عایق پشم شیشه به‌صورت پانل و بدون روکش‏‏ به‌ضخامت 25 میلیمتر و به‌وزن مخصوص 36 کیلوگرم در مترمکعب | مترمربع | 428000
31470501 | عایق پشم شیشه یکطرف توریدار‏‏ به‌ضخامت 50 میلیمتر و به‌وزن مخصوص 60 کیلوگرم در مترمکعب | مترمربع | 807500
31471530 | عایق حرارتی پشم سنگ به ضخامت30 میلیمتر و وزن مخصوص 35 کیلوگرم برمترمکعب | مترمربع | 221200
31471560 | عایق حرارتی پشم شیشه پانلی | کیلوگرم | 360000
31471601 | عایق حرارتی پشم سنگ رولی | کیلوگرم | 287000
31471605 | پشم سنگ پانل به ضخامت30 میلی متر و وزن مخصوص50 کیلوگرم برمترمکعب | مترمربع | 436100
31471606 | عایق حرارتی پشم سنگ پانلی بدون روکش | کیلوگرم | 309400
31471610 | عایق حرارتی پشم سنگ پتویی یک طرف توری دار به ضخامت30 میلی متر و وزن مخصوص 50 کیلوگرم بر مترمکعب | مترمربع | 425000
31471615 | عایق حرارتی پشم سنگ پتویی یک طرف توری دار | کیلوگرم | 280500
31471701 | عایق حرارتی پشم سرباره به ضخامت30 میلیمتر و وزن مخصوص 35 کیلوگرم بر مترمکعب | مترمربع | 183600
31471702 | عایق حرارتی پشم سرباره رولی بدون روکش | کیلوگرم | 153000
31471703 | عایق حرارتی پشم سرباره به صورت پانل بدون روکش به ضخامت 30 میلیمتر و وزن مخصوص 50 کیلوگرم بر مترمکعب | مترمربع | 258400
31471704 | عایق حرارتی پشم سرباره پانلی بدون روکش | کیلوگرم | 170000
31471705 | عایق حرارتی پشم سرباره توری دار به ضخامت 30 میلیمتر و وزن مخصوص 50 کیلوگرم | مترمربع | 289000
31471706 | عایق حرارتی پشم سرباره پتویی یک طرف توری دار | کیلوگرم | 190400
31472101 | عایق پلیاورتان بدون روکش به‌ضخامت 10 میلیمتر | مترمربع | 784000
31472201 | مایع تزریق پلیاورتان | کیلوگرم | 1250000
31472301 | عایق حرارتی پشم شیشه پتویی یک طرف توری دار | کیلوگرم | 384000
31472302 | عایق پشم شیشه رولی به ضخامت 25میلی متر و وزن مخصوص10 کیلوگرم بر مترمکعب | مترمربع | 80000
31472303 | عایق حرارتی پشم شیشه رولی | کیلوگرم | 285600
31480101 | نمای رزین ترکیبی روغنی | کیلوگرم | 255000
31480201 | نمای رزین ترکیبی امولسیونی | کیلوگرم | 170000
31480301 | مواد رزین (رومالین) | کیلوگرم | 250000
31480311 | مواد رزین (رومالین) مرکب به الیاف مصنوعی پروپلین | کیلوگرم | 280000
31480321 | مواد رزین (رومالین) میکادار | کیلوگرم | 280000
31490101 | ژئو تکستایل نبافته از جنس پلی پروپیلن یا پلی استر 300 گرم در متر مربع | مترمربع | 290000
31490151 | ژئوکامپوزیت متشکل از یک لایه ژیوتکستایل 200 گرم از جنس پلی استر و یک لایه ژئوممبرین پی وی سی به ضخامت 1/5 میلیمتر | مترمربع | 1500000
31490152 | ژئوکامپوزیت زهکش متشکل از دولایه ژئوتکستایل و یک شبکه ژئونت به عرض 20 سانتی‌متر | متر طول | 182300
31490153 | ژئوکامپوزیت زهکش متشکل از دولایه ژئوتکستایل و یک شبکه ژئونت به عرض 30 سانتی‌متر | متر طول | 294000
31490201 | ژئو تکستایل بافته، با مقاومت کششی مجاز 100 کیلو نیوتن و کرنش حداکثر 12% | مترمربع | 550000
31490202 | ژئو تکستایل بافته، با مقاومت کششی مجاز 200 کیلو نیوتن و کرنش حداکثر 12% | مترمربع | 580000
31490301 | ژئو ممبراین از جنس پلی اتیلن سنگین به ضخامت یک میلیمتر | مترمربع | 561900
31490511 | ژئو گرید تک سویه 120LTDS ساله، نه > PH < چهار، مقاومت نهایی بیست کیلو نیوتن بر متر | مترمربع | 495000
31490512 | ژئو گرید تک سویه 120LTDS ساله در محیط نه> PH < چهار، مقاومت نهایی سی کیلو نیوتن بر متر. | مترمربع | 568000
31490521 | ژئو گرید دو سویه 120LTDS ساله، مقاومت نهایی پنج کیلو نیوتن بر متر. | مترمربع | 316500
31490601 | بتن پارچه‌ای | متر مربع | 2200000
31510301 | تراورس بتنی پیش تنیده B70 راه آهن تیپ وسلو | قطعه | 9300000
31520101 | پوشش مقاوم در برابر آتش پایه گچی به ضخامت 1 میلیمتر | مترمربع | 49500
31520102 | پوشش مقاوم در برابر آتش پایه سیمان به ضخامت 1 میلیمتر | مترمربع | 78000
32010101 | لوله فولادی سیاه درزدار به قطر نامی یک دوم اینچ | کیلوگرم | 341000
32010102 | لوله فولادی سیاه درزدار به قطر نامی سه چهارم اینچ | کیلوگرم | 341000
32010103 | لوله فولادی سیاه درزدار به قطر نامی یک اینچ | کیلوگرم | 341000
32010104 | لوله فولادی سیاه درزدار به قطر نامی یک و یک چهارم اینچ | کیلوگرم | 341000
32010105 | لوله فولادی سیاه درزدار به قطر نامی یک و یکدوم اینچ | کیلوگرم | 341000
32010106 | لوله فولادی سیاه درزدار به قطر نامی دو اینچ | کیلوگرم | 341000
32010107 | لوله فولادی سیاه درزدار به قطر نامی دو و یکدوم اینچ | کیلوگرم | 341000
32010108 | لوله فولادی سیاه درزدار به قطر نامی سه اینچ | کیلوگرم | 341000
32010109 | لوله فولادی سیاه درزدار به قطر نامی چهار اینچ | کیلوگرم | 341000
32010110 | لوله فولادی سیاه درزدار به قطرنامی پنج اینچ | کیلوگرم | 341000
32010111 | لوله فولادی سیاه درزدار به قطر نامی شش اینچ | کیلوگرم | 341000
32010112 | لوله فولادی سیاه درزدار به قطر نامی هشت اینچ | کیلوگرم | 341000
32010113 | لوله فولادی سیاه درزدار به قطر نامی ده اینچ | کیلوگرم | 345800
32010114 | لوله فولادی سیاه درزدار به قطر نامی دوازده اینچ | کیلوگرم | 345800
32010116 | لوله فولادی سیاه درزدار به قطر نامی 14 اینچ | کیلوگرم | 345800
32010117 | لوله فولادی سیاه درزدار به قطر نامی 16 و 18 اینچ | کیلوگرم | 345800
32010118 | لوله فولادی سیاه درزدار به قطر نامی 20 و 22 اینچ | کیلوگرم | 346800
32010119 | لوله فولادی سیاه درزدار به قطر نامی 600 میلی‌متر | کیلوگرم | 346800
32010120 | لوله فولادی سیاه درزدار به قطر نامی 700 میلی‌متر | کیلوگرم | 346800
32010121 | لوله فولادی سیاه درزدار به قطر نامی 800 میلی‌متر | کیلوگرم | 346800
32010122 | لوله فولادی سیاه درزدار به قطر نامی 900 میلی‌متر | کیلوگرم | 346800
32010123 | لوله فولادی سیاه درزدار به قطر نامی 1000 میلی‌متر | کیلوگرم | 346800
32010124 | لوله فولادی سیاه درزدار به قطر نامی 1100 میلی‌متر | کیلوگرم | 346800
32010125 | لوله فولادی سیاه درزدار به قطر نامی 1200 میلی‌متر | کیلوگرم | 346800
32010126 | لوله فولادی سیاه درزدار به قطر نامی 1300 میلی‌متر | کیلوگرم | 346800
32010127 | لوله فولادی سیاه درزدار به قطر نامی 1400 میلی‌متر | کیلوگرم | 346800
32010128 | لوله فولادی سیاه درزدار به قطر نامی 1600 میلی‌متر | کیلوگرم | 346800
32010129 | لوله فولادی سیاه درزدار به قطر نامی 1800 میلی‌متر | کیلوگرم | 346800
32010130 | لوله فولادی سیاه درزدار به قطر نامی 2000 میلی‌متر | کیلوگرم | 346800
32010201 | لوله فولادی سیاه بدون درزبه قطر خارجی 3 /21 میلیمتر | کیلوگرم | 585000
32010202 | لوله فولادی سیاه بدون درز به قطر خارجی 9 /26 میلیمتر | کیلوگرم | 492000
32010203 | لوله فولادی سیاه بدون درز به قطر خارجی 7 /33 میلیمتر | کیلوگرم | 663000
32010204 | لوله فولادی سیاه بدون درز به قطر خارجی 4 /42 میلیمتر | کیلوگرم | 663000
32010205 | لوله فولادی سیاه بدون درز به قطر خارجی 3 /48 میلیمتر | کیلوگرم | 663000
32010206 | لوله فولادی سیاه بدون درز به قطر خارجی 3 /60 میلیمتر | کیلوگرم | 596800
32010207 | لوله فولادی سیاه بدون درز به قطر خارجی 1 /76 میلیمتر | کیلوگرم | 535000
32010208 | لوله فولادی سیاه بدون درز به قطر خارجی 9 /88 میلیمتر | کیلوگرم | 528000
32010209 | لوله فولادی سیاه بدون درز به قطر خارجی 3 /114 میلیمتر | کیلوگرم | 458000
32010210 | لوله فولادی سیاه بدون درز به قطر خارجی 7 /139 میلیمتر | کیلوگرم | 490000
32010211 | لوله فولادی سیاه بدون درز به قطر خارجی 3 /168 میلیمتر | کیلوگرم | 508000
32010212 | لوله فولادی سیاه بدون درز به قطر خارجی 1 /219 میلیمتر | کیلوگرم | 520000
32010213 | لوله فولادی سیاه بدون درز به قطر خارجی 273 میلیمتر | کیلوگرم | 520000
32010214 | لوله فولادی سیاه بدون درز به قطر خارجی 9 /323 میلیمتر | کیلوگرم | 520000
32010215 | لوله فولادی سیاه بدون درز به قطر خارجی 6 /355 میلیمتر | کیلوگرم | 520000
32010216 | لوله فولادی سیاه بدون درز به قطر خارجی 4 /406 میلیمتر | کیلوگرم | 520000
32010217 | لوله فولادی سیاه بدون درز به قطر خارجی 457 میلیمتر | کیلوگرم | 483000
32010218 | لوله فولادی سیاه بدون درز به قطر خارجی 508 میلیمتر | کیلوگرم | 483000
32010301 | لوله گالوانیزه به قطر نامی یک دوم اینچ | کیلوگرم | 427500
32010302 | لوله گالوانیزه به قطر نامی سه چهارم اینچ | کیلوگرم | 427500
32010303 | لوله گالوانیزه به قطر نامی یک اینچ | کیلوگرم | 417500
32010304 | لوله گالوانیزه به قطر نامی یک و یک چهارم اینچ | کیلوگرم | 417500
32010305 | لوله گالوانیزه به قطر نامی یک و یک دوم اینچ | کیلوگرم | 417500
32010306 | لوله گالوانیزه به قطر نامی دو اینچ | کیلوگرم | 417500
32010307 | لوله گالوانیزه به قطر نامی دو و یک دوم اینچ | کیلوگرم | 417500
32010308 | لوله گالوانیزه به قطر نامی سه اینچ | کیلوگرم | 417500
32010309 | لوله گالوانیزه به قطر نامی چهار اینچ | کیلوگرم | 417500
32010310 | لوله گالوانیزه به قطر نامی پنج اینچ | کیلوگرم | 417500
32010311 | لوله گالوانیزه به قطر نامی شش اینچ | کیلوگرم | 417500
32010331 | لوله گالوانیزه سنگین، به قطر 50 میلیمتر، رزوه شده با بوشن | کیلوگرم | 443000
32010332 | لوله گالوانیزه سنگین، به قطر 65 میلیمتر، رزوه شده با بوشن | کیلوگرم | 443000
32010333 | لوله گالوانیزه سنگین، به قطر 80 میلیمتر، رزوه شده با بوشن | کیلوگرم | 443000
32010334 | لوله گالوانیزه سنگین، به قطر 100 میلیمتر، رزوه شده با بوشن | کیلوگرم | 443000
32010335 | لوله گالوانیزه سنگین، به قطر 125 میلیمتر، رزوه شده با بوشن | کیلوگرم | 443000
32010336 | لوله گالوانیزه سنگین، به قطر 150 میلیمتر، رزوه شده با بوشن | کیلوگرم | 443000
32010401 | زانوی دنده‌ای گالوانیزه به قطر یک دوم اینچ | عدد | 85000
32010402 | زانوی دنده ای گالوانیزه به قطر سه چهارم اینچ | عدد | 130000
32010403 | زانوی دنده ای گالوانیزه به قطر یک اینچ | عدد | 185000
32010404 | زانوی دنده ای گالوانیزه به قطر یک و یک چهارم اینچ | عدد | 300000
32010405 | زانوی دنده‌ای گالوانیزه به قطر یک و یک دوم اینچ | عدد | 400000
32010406 | زانوی دنده‌ای گالوانیزه به قطر دو اینچ | عدد | 550000
32010407 | زانوی دنده‌ای گالوانیزه به قطر دو و یک دوم اینچ | عدد | 980000
32010408 | زانوی دنده‌ای گالوانیزه به قطر سه اینچ | عدد | 1350000
32010409 | زانوی دنده‌ای گالوانیزه به قطر چهار اینچ | عدد | 2600000
32010410 | زانوی دنده‌ای گالوانیزه به قطر پنج اینچ | عدد | 6300000
32010411 | زانوی دنده‌ای گالوانیزه به قطر شش اینچ | عدد | 8700000
32010501 | زانوی جوشی فولادی به قطر یک دوم اینچ | عدد | 53500
32010502 | زانوی جوشی فولادی به قطر سه چهارم اینچ | عدد | 74000
32010503 | زانوی جوشی فولادی به قطر یک اینچ | عدد | 95500
32010504 | زانوی جوشی فولادی به قطر یک و یک چهارم اینچ | عدد | 165000
32010505 | زانوی جوشی فولادی به قطر یک و یک دوم اینچ | عدد | 216000
32010506 | زانوی جوشی فولادی به قطر دو اینچ | عدد | 343000
32010507 | زانوی جوشی فولادی به قطر دو و یک دوم اینچ | عدد | 540000
32010508 | زانوی جوشی فولادی به قطر سه اینچ | عدد | 782500
32010509 | زانوی جوشی فولادی به قطر چهار اینچ | عدد | 1330000
32010510 | زانوی جوشی فولادی به قطر پنج اینچ | عدد | 2550000
32010511 | زانوی جوشی فولادی به قطر شش اینچ | عدد | 3250000
32010512 | زانوی جوشی فولادی به قطر هشت اینچ | عدد | 7150000
32010513 | زانوی جوشی فولادی به قطر ده اینچ | عدد | 13420000
32010514 | زانوی جوشی فولادی به قطر دوازده اینچ | عدد | 23100000
32010515 | زانوی جوشی فولادی به قطر چهارده اینچ | عدد | 46800000
32010516 | زانوی جوشی فولادی به قطر شانزده اینچ | عدد | 98800000
32010517 | زانوی جوشی فولادی به قطر هجده اینچ | عدد | 48240000
32010518 | زانوی جوشی فولادی به قطر بیست اینچ | عدد | 65120000
32010530 | زانوی جوشی فولاد ضد زنگ DN15 | عدد | 318100
32010531 | زانوی جوشی فولاد ضد زنگ DN20 | عدد | 477100
32010532 | زانوی جوشی فولاد ضد زنگ DN25 | عدد | 675900
32010533 | زانوی جوشی فولاد ضد زنگ DN32 | عدد | 1054000
32010534 | زانوی جوشی فولاد ضد زنگ DN40 | عدد | 3081000
32010535 | زانوی جوشی فولاد ضد زنگ DN50 | عدد | 3479000
32010536 | زانوی جوشی فولاد ضد زنگ DN65 | عدد | 4215000
32010537 | زانوی جوشی فولاد ضد زنگ DN80 | عدد | 4751000
32010538 | زانوی جوشی فولاد ضد زنگ DN90 | عدد | 6063000
32010539 | زانوی جوشی فولاد ضد زنگ DN100 | عدد | 7674000
32010540 | زانوی جوشی فولاد ضد زنگ DN125 | عدد | 16600000
32010541 | زانوی جوشی فولاد ضد زنگ DN150 | عدد | 24650000
32010542 | زانوی جوشی فولاد ضد زنگ DN200 | عدد | 42740000
32010543 | زانوی جوشی فولاد ضد زنگ DN250 | عدد | 55660000
32010544 | زانوی جوشی فولاد ضد زنگ DN300 | عدد | 85480000
32010545 | زانوی جوشی فولاد ضد زنگ DN350 | عدد | 116890000
32010546 | زانوی جوشی فولاد ضد زنگ DN400 | عدد | 177930000
32010547 | زانوی جوشی فولاد ضد زنگ DN450 | عدد | 234580000
32010548 | زانوی جوشی فولاد ضد زنگ DN500 | عدد | 315100000
32010549 | زانوی جوشی فولاد ضد زنگ DN550 | عدد | 383680000
32010550 | زانوی جوشی فولاد ضد زنگ DN600 | عدد | 467180000
32010551 | زانوی جوشی فولاد ضد زنگ DN650 | عدد | 570560000
32010552 | زانوی جوشی فولاد ضد زنگ DN700 | عدد | 695800000
32010553 | زانوی جوشی فولاد ضد زنگ DN750 | عدد | 848880000
32010554 | زانوی جوشی فولاد ضد زنگ DN800 | عدد | 1035700000
32010555 | زانوی جوشی فولاد ضد زنگ DN850 | عدد | 1264400000
32010556 | زانوی جوشی فولاد ضد زنگ DN900 | عدد | 1542700000
32010601 | مهره ماسوره به قطر یک دوم اینچ | عدد | 195000
32010602 | مهره ماسوره به قطر سه چهارم اینچ | عدد | 300000
32010603 | مهره ماسوره به قطر یک اینچ | عدد | 410000
32010604 | مهره ماسوره به قطر یک و یک چهارم اینچ | عدد | 630000
32010605 | مهره ماسوره به قطر یک و یک دوم اینچ | عدد | 770000
32010606 | مهره ماسوره به قطر دو اینچ | عدد | 1120000
32010607 | مهره ماسوره به قطر دو و یک دوم اینچ | عدد | 1850000
32010608 | مهره ماسوره به قطر سه اینچ | عدد | 2700000
32010609 | مهره ماسوره به قطر چهار اینچ | عدد | 3400000
32010701 | فلنج فولادی جوشی به قطر دو اینچ | عدد | 990000
32010702 | فلنج فولادی جوشی به قطر دو و یک دوم اینچ | عدد | 1350000
32010703 | فلنج فولادی جوشی به قطر سه اینچ | عدد | 1485000
32010704 | فلنج فولادی جوشی به قطر چهار اینچ | عدد | 1665000
32010705 | فلنج فولادی جوشی به قطر پنج اینچ | عدد | 2250000
32010706 | فلنج فولادی جوشی به قطر شش اینچ | عدد | 2565000
32010707 | فلنج فولادی جوشی به قطر هشت اینچ | عدد | 3690000
32010708 | فلنج فولادی جوشی به قطر ده اینچ | عدد | 7650000
32010709 | فلنج فولادی جوشی به قطر دوازده اینچ | عدد | 11520000
32010710 | فلنج فولادی جوشی به قطر چهارده اینچ | عدد | 17100000
32010711 | فلنج فولادی جوشی به قطر شانزده اینچ | عدد | 18450000
32010801 | واشر لاستیکی کلین گریت به قطر دو اینچ | عدد | 60000
32010802 | واشر لاستیکی کلین گریت به قطر دو و یک دوم اینچ | عدد | 75000
32010803 | واشر لاستیکی کلین گریت به قطر سه اینچ | عدد | 90000
32010804 | واشر لاستیکی کلین گریت به قطر چهار اینچ | عدد | 120000
32010805 | واشر لاستیکی کلین گریت به قطر پنج اینچ | عدد | 150000
32010806 | واشر لاستیکی کلین گریت به قطر شش اینچ | عدد | 180000
32010807 | واشر لاستیکی کلین گریت به قطر هشت اینچ | عدد | 240000
32010808 | واشر لاستیکی کلین گریت به قطر ده اینچ | عدد | 300000
32010809 | واشر لاستیکی کلین گریت به قطر دوازده اینچ | عدد | 470000
32010810 | واشر لاستیکی کلین گریت به قطر چهارده اینچ | عدد | 770000
32010811 | واشر لاستیکی کلین گریت به قطرشانزده اینچ | عدد | 950000
32010812 | واشر لاستیکی کلین گریت به قطر هجده اینچ | عدد | 266800
32010813 | واشر لاستیکی کلین گریت به قطر بیست اینچ | عدد | 339200
32010814 | واشر لاستیکی کلین گریت به قطر بیست و چهار اینچ | عدد | 431200
32010815 | واشر لاستیکی کلین گریت به قطر بیست و هشت اینچ | عدد | 548400
32010816 | واشر لاستیکی کلین گریت به قطر سی و دو اینچ | عدد | 697200
32010817 | واشر لاستیکی کلین گریت به قطر سی و شش اینچ | عدد | 886000
32011801 | فلنج فولادی جوشی به قطر یک و یک چهارم اینچ | عدد | 760000
32011802 | فلنج فولادی جوشی به قطریک ویک دوم اینچ | عدد | 840000
32011901 | واشرلاستیکی کلین گریت به قطر یک ویک چهارم اینچ | عدد | 51000
32011902 | واشرلاستیکی کلین گریت به قطر یک ویک دوم اینچ | عدد | 51000
32013204 | کوپلینگ اتصال مکانیکی برای لوله فولادی به قطر 200 میلیمتر، با واشر و پیچ و مهره‌ها به طور کامل | عدد | 17870000
32013205 | کوپلینگ اتصال مکانیکی برای لوله فولادی به قطر 250 میلیمتر، با واشر و پیچ و مهره‌ها به طور کامل | عدد | 22920000
32013206 | کوپلینگ اتصال مکانیکی برای لوله فولادی به قطر 300 میلیمتر، با واشر و پیچ و مهره‌ها به طور کامل | عدد | 27500000
32013207 | کوپلینگ اتصال مکانیکی برای لوله فولادی به قطر 350 میلیمتر، با واشر و پیچ و مهره‌ها به طور کامل | عدد | 36240000
32013208 | کوپلینگ اتصال مکانیکی برای لوله فولادی به قطر 400 میلیمتر، با واشر و پیچ و مهره‌ها به طور کامل | عدد | 43690000
32013210 | کوپلینگ اتصال مکانیکی برای لوله فولادی به قطر 500 میلیمتر، با واشر و پیچ و مهره‌ها به طور کامل | عدد | 63020000
32020203 | لوله چدنی بدون سر کاسه به قطر نامی 100 میلیمتر | کیلوگرم | 179400
32020205 | لوله چدنی بدون سر کاسه به قطر نامی 150 میلیمتر | کیلوگرم | 290000
32020301 | لوله چدنی داکتیل به قطر نامی 80 میلیمتر با فشار کار 16 اتمسفر | کیلوگرم | 328800
32020302 | لوله چدنی داکتیل به قطر نامی 100 میلیمتر با فشار کار 16 اتمسفر | کیلوگرم | 328800
32020303 | لوله چدنی داکتیل به قطرنامی 150 میلیمتربافشارکار16 اتمسفر | کیلوگرم | 328800
32020304 | لوله چدنی داکتیل به قطرنامی 200 میلیمتربافشارکار16 اتمسفر | کیلوگرم | 328800
32020305 | لوله چدنی داکتیل به قطرنامی 250 میلیمتربافشارکار16 اتمسفر | کیلوگرم | 314400
32020306 | لوله چدنی داکتیل به قطرنامی 300 میلیمتربافشارکار16 اتمسفر | کیلوگرم | 314400
32020307 | لوله چدنی داکتیل به قطرنامی 350 میلیمتربافشارکار16 اتمسفر | کیلوگرم | 314400
32020308 | لوله چدنی داکتیل به قطرنامی 400 میلیمتربافشارکار16 اتمسفر | کیلوگرم | 314400
32020309 | لوله چدنی داکتیل به قطر نامی 450 میلیمتر با فشار کار 16 اتمسفر | کیلوگرم | 314400
32020310 | لوله چدنی داکتیل به قطر نامی 500 میلیمتر با فشار کار 16 اتمسفر | کیلوگرم | 314400
32020311 | لوله چدنی داکتیل به قطر نامی 600 میلیمتر با فشار کار 16 اتمسفر | کیلوگرم | 314400
32020312 | لوله چدنی داکتیل به قطر نامی 700 میلیمتر با فشار کار 16 اتمسفر | کیلوگرم | 304800
32020313 | لوله چدنی داکتیل به قطر نامی 800 میلیمتر با فشار کار 16 اتمسفر | کیلوگرم | 304800
32020314 | لوله چدنی داکتیل به قطر نامی 900 میلیمتر با فشار کار 16 اتمسفر | کیلوگرم | 304800
32020315 | لوله چدنی داکتیل به قطر نامی 1000 میلیمتر با فشار کار 16 اتمسفر | کیلوگرم | 304800
32020317 | لوله چدنی داکتیل به قطر نامی 1100 میلیمتر با فشار کار 16 اتمسفر | کیلوگرم | 313600
32020318 | لوله چدنی داکتیل به قطر نامی 1200 میلیمتر با فشار کار 16 اتمسفر | کیلوگرم | 313600
32020319 | لوله چدنی داکتیل به قطر نامی 1300 میلیمتر با فشار کار 16 اتمسفر | کیلوگرم | 313600
32020320 | لوله چدنی داکتیل به قطر نامی 1400 میلیمتر با فشار کار 16 اتمسفر | کیلوگرم | 313600
32020321 | لوله چدنی داکتیل به قطر نامی 1500 میلیمتر با فشار کار 16 اتمسفر | کیلوگرم | 302400
32020322 | لوله چدنی داکتیل به قطر نامی 1600 میلیمتر با فشار کار 16 اتمسفر | کیلوگرم | 302400
32020323 | لوله چدنی داکتیل به قطر نامی 1700 میلیمتر با فشار کار 16 اتمسفر | کیلوگرم | 302400
32020324 | لوله چدنی داکتیل به قطر نامی 1800 میلیمتر با فشار کار 16 اتمسفر | کیلوگرم | 302400
32020325 | لوله چدنی داکتیل به قطر نامی 1900 میلیمتر با فشار کار 16 اتمسفر | کیلوگرم | 302400
32020326 | لوله چدنی داکتیل به قطر نامی 2000 میلیمتر با فشار کار 16 اتمسفر | کیلوگرم | 302400
32020401 | قطعات اتصال چدنی داکتیل | کیلوگرم | 458600
32020501 | زانو چدنی سر کاسه دار | کیلوگرم | 393900
32021002 | واشر لاستیکی به قطر 100 میلیمتر | عدد | 53800
32021003 | واشرلاستیکی به قطر150 میلیمتر | عدد | 69600
32021004 | واشرلاستیکی به قطر200 میلیمتر | عدد | 83500
32021005 | واشرلاستیکی به قطر250 میلیمتر | عدد | 102000
32021006 | واشرلاستیکی به قطر300 میلیمتر | عدد | 148400
32021007 | واشرلاستیکی به قطر350 میلیمتر | عدد | 278200
32021008 | واشرلاستیکی به قطر400 میلیمتر | عدد | 431700
32021009 | واشر لاستیکی به قطر 450 میلیمتر | عدد | 508500
32021010 | واشر لاستیکی به قطر 500 میلیمتر | عدد | 595100
32021101 | کلمپ آب بند 30سانتی جهت لوله چدنی تا قطر 65 میلی متر | عدد | 16830000
32021102 | کلمپ آب بند 30سانتی جهت لوله چدنی به قطر بیش از 65 تا 100میلی متر | عدد | 21210000
32021103 | کلمپ آب بند 30سانتی جهت لوله چدنی به قطر بیش از 100 تا 150میلی متر | عدد | 22560000
32021104 | کلمپ آب بند 30سانتی جهت لوله چدنی به قطر 200میلی متر | عدد | 26600000
32021105 | کلمپ آب بند 30سانتی جهت لوله چدنی به قطر 250میلی متر | عدد | 33330000
32021106 | کلمپ آب بند 30سانتی جهت لوله چدنی به قطر 300میلی متر | عدد | 50840000
32021107 | کلمپ آب بند 30سانتی جهت لوله چدنی به قطر بیش از 300 تا 400 میلی متر | عدد | 58080000
32021108 | کلمپ آب بند 30سانتی جهت لوله چدنی به قطر 500 میلی متر | عدد | 61280000
32021109 | کلمپ آب بند 30سانتی جهت لوله چدنی به قطر 600 میلی متر | عدد | 112450000
32021201 | اتصالات ویکتالیک چدنی با سایز 1 اینچ فشار کاری 300 psi. | عدد | 2900000
32021202 | اتصالات ویکتالیک چدنی با سایز 1 و 1/4 اینچ فشار کاری 300 psi. | عدد | 3190000
32021203 | اتصالات ویکتالیک چدنی با سایز 1 و 1/2 اینچ فشار کاری 300 psi. | عدد | 3480000
32021204 | اتصالات ویکتالیک چدنی با سایز 2 اینچ فشار کاری 300 psi. | عدد | 4640000
32021205 | اتصالات ویکتالیک چدنی با سایز 2و 1/2 اینچ فشار کاری 300 psi. | عدد | 5220000
32021206 | اتصالات ویکتالیک چدنی با سایز 3 اینچ فشار کاری 300 psi. | عدد | 5800000
32021207 | اتصالات ویکتالیک چدنی با سایز 4 اینچ فشار کاری 300 psi. | عدد | 8120000
32021208 | اتصالات ویکتالیک چدنی با سایز 5 اینچ فشار کاری 300 psi. | عدد | 10440000
32021209 | اتصالات ویکتالیک چدنی با سایز 6 اینچ فشار کاری 300 psi. | عدد | 13920000
32021210 | اتصالات ویکتالیک چدنی با سایز 8 اینچ فشار کاری 300 psi. | عدد | 17400000
32021211 | اتصالات ویکتالیک چدنی با سایز 10 اینچ فشار کاری 300 psi. | عدد | 29000000
32021212 | اتصالات ویکتالیک چدنی با سایز 12 اینچ فشار کاری 300 psi. | عدد | 43500000
32021213 | اتصالات ویکتالیک چدنی با سایز 14 اینچ فشار کاری 300 psi. | عدد | 65250000
32030101 | لوله پی وی سی سخت با فشار کار 16 بار به قطر خارجی 20 میلیمتر | کیلوگرم | 486000
32030110 | لوله پی وی سی سخت با فشار کار 16 بار به قطر خارجی 125 میلیمتر | کیلوگرم | 486000
32030115 | لوله پی وی سی سخت بافشارکار 16 باروقطرخارجی 250 میلیمتر | کیلوگرم | 486000
32030206 | لوله پی وی سی سخت با فشار کار 10 بار به قطر خارجی 75 میلیمتر | کیلوگرم | 486000
32030210 | لوله پی وی سی سخت با فشارکار 10 بار به قطر خارجی 140 میلیمتر | کیلوگرم | 486000
32030213 | لوله پی وی سی سخت با فشارکار 10 بار به قطر خارجی 200 میلیمتر | کیلوگرم | 486000
32030214 | لوله پی وی سی سخت با فشارکار 10 بار به قطر خارجی 250 میلیمتر | کیلوگرم | 486000
32030231 | لوله پی وی سی سخت با فشار کار 10 بار (PN10) به قطر نامی 40 میلیمتر | مترطول | 207800
32030232 | لوله پی وی سی سخت با فشار کار 10 بار (PN10) به قطر نامی 50 میلیمتر | مترطول | 321600
32030233 | لوله پی وی سی سخت با فشار کار 10 بار (PN10) به قطر نامی 63 میلیمتر | مترطول | 491800
32030234 | لوله پی وی سی سخت با فشار کار 10 بار (PN10) به قطر نامی 75 میلیمتر | مترطول | 699700
32030236 | لوله پی وی سی سخت با فشار کار 10 بار (PN10) به قطر نامی 110 میلیمتر | مترطول | 1193000
32030237 | لوله پی وی سی سخت با فشار کار 10 بار (PN10) به قطر نامی 125 میلیمتر | مترطول | 1548000
32030238 | لوله پی وی سی سخت با فشار کار 10 بار (PN10) به قطر نامی 140 میلیمتر | مترطول | 1942000
32030239 | لوله پی وی سی سخت با فشار کار 10 بار (PN10) به قطر نامی 160 میلیمتر | مترطول | 2562000
32030240 | لوله پی وی سی سخت با فشار کار 10 بار (PN10) به قطر نامی 180 میلیمتر | مترطول | 3259000
32030241 | لوله پی وی سی سخت با فشار کار 10 بار (PN10) به قطر نامی 200 میلیمتر | مترطول | 3944000
32030242 | لوله پی وی سی سخت با فشار کار 10 بار (PN10) به قطر نامی 225 میلیمتر | مترطول | 5073000
32030243 | لوله پی وی سی سخت با فشار کار 10 بار (PN10) به قطر نامی 250 میلیمتر | مترطول | 6175000
32030244 | لوله پی وی سی سخت با فشار کار 10 بار (PN10) به قطر نامی 280 میلیمتر | مترطول | 7850000
32030245 | لوله پی وی سی سخت با فشار کار 10 بار (PN10) به قطر نامی 315 میلیمتر | مترطول | 9701000
32030246 | لوله پی وی سی سخت با فشار کار 10 بار (PN10) به قطر نامی 355 میلیمتر | مترطول | 12530000
32030247 | لوله پی وی سی سخت با فشار کار 10 بار (PN10) به قطر نامی 400 میلیمتر | مترطول | 15610000
32030248 | لوله پی وی سی سخت با فشار کار 10 بار (PN10) به قطر نامی 450 میلیمتر | مترطول | 19720000
32030249 | لوله پی وی سی سخت با فشار کار 10 بار (PN10) به قطر نامی 500 میلیمتر | مترطول | 24320000
32030250 | لوله پی وی سی سخت با فشار کار 10 بار (PN10) به قطر نامی 560 میلیمتر | مترطول | 30530000
32030251 | لوله پی وی سی سخت با فشار کار 10 بار (PN10) به قطر نامی 630 میلیمتر | مترطول | 38670000
32030252 | لوله پی وی سی سخت با فشار کار 10 بار (PN10) به قطر نامی 710 میلیمتر | مترطول | 49190000
32030253 | لوله پی وی سی سخت با فشار کار 10 بار (PN10) به قطر نامی 800 میلیمتر | مترطول | 62370000
32030301 | لوله پی وی سی سخت با فشار کار 6 بار به قطر خارجی 40 میلیمتر | کیلوگرم | 486000
32030302 | لوله پی وی سی سخت با فشار کار 6 بار به قطر خارجی 50 میلیمتر | کیلوگرم | 486000
32030303 | لوله پی وی سی سخت با فشار کار 6 بار به قطر خارجی 63 میلیمتر | کیلوگرم | 486000
32030304 | لوله پی وی سی سخت بافشارکار6 باربه قطرخارجی 75 میلیمتر | کیلوگرم | 486000
32030305 | لوله پی وی سی سخت با فشار کار 6 بار به قطر خارجی 90 میلیمتر | کیلوگرم | 486000
32030306 | لوله پی وی سی سخت با فشار کار 6 بار به قطر خارجی 110 میلیمتر | کیلوگرم | 486000
32030307 | لوله پی وی سی سخت بافشارکار6 باربه قطرخارجی 125 میلیمتر | کیلوگرم | 486000
32030308 | لوله پی وی سی سخت بافشارکار6 باربه قطرخارجی 140 میلیمتر | کیلوگرم | 486000
32030309 | لوله پی وی سی سخت بافشارکار6 باربه قطرخارجی 160 میلیمتر | کیلوگرم | 486000
32030310 | لوله پی وی سی سخت بافشارکار6 باربه قطرخارجی 180 میلیمتر | کیلوگرم | 486000
32030311 | لوله پی وی سی سخت بافشارکار6 باربه قطرخارجی 200 میلیمتر | کیلوگرم | 486000
32030312 | لوله پی وی سی سخت با فشار کار 6 بار به قطر خارجی 250 میلیمتر | کیلوگرم | 486000
32030403 | لوله پی وی سی سخت با فشار کار 6 بار به قطر خارجی 110 میلیمتر | کیلوگرم | 486900
32030405 | لوله پی وی سی سخت بافشارکار4 باربه قطرخارجی 140 میلیمتر | کیلوگرم | 486000
32030408 | لوله پی وی سی سخت با فشار کار 6 بار به قطر خارجی 200 میلیمتر | کیلوگرم | 486900
32030424 | لوله پی وی سی سخت فاضلابی به قطر نامی 200 میلیمتر | مترطول | 1991000
32030425 | لوله پی وی سی سخت فاضلابی به قطر نامی 250 میلیمتر | مترطول | 3146000
32030426 | لوله پی وی سی سخت فاضلابی به قطر نامی 315 میلیمتر | مترطول | 5075000
32030427 | لوله پی وی سی سخت فاضلابی به قطر نامی 355 میلیمتر | مترطول | 6350000
32030428 | لوله پی وی سی سخت فاضلابی به قطر نامی 400 میلیمتر | مترطول | 8223000
32030429 | لوله پی وی سی سخت فاضلابی به قطر نامی 450 میلیمتر | مترطول | 10010000
32030430 | لوله پی وی سی سخت فاضلابی به قطر نامی 500 میلیمتر | مترطول | 13000000
32030431 | لوله پی وی سی سخت فاضلابی به قطر نامی 630 میلیمتر | مترطول | 17750000
32030901 | لوله پلاستیکی فشارقوی پلی اتیلن سه چهارم اینچ | کیلوگرم | 526100
32031011 | لوله پلی اتیلن مشبک پنج لایه به قطر خارجی 16 میلیمتر | مترطول | 164900
32031012 | لوله پلی اتیلن مشبک پنج لایه به قطر خارجی 20 میلیمتر | مترطول | 289600
32031013 | لوله پلی اتیلن مشبک پنج لایه به قطر خارجی 25 میلیمتر | مترطول | 520000
32031014 | لوله پلی اتیلن مشبک پنج لایه به قطر خارجی 32 میلیمتر | مترطول | 773100
32031031 | سه راهی پرسی برای لوله پلیاتیلن مشبک پنج لایه به قطر خارجی 16 میلیمتر | عدد | 560000
32031032 | سه راهی پرسی برای لوله پلیاتیلن مشبک پنج لایه به قطر خارجی 20 میلیمتر | عدد | 1250000
32031033 | سه راهی پرسی برای لوله پلیاتیلن مشبک پنج لایه به قطر خارجی 25 میلیمتر | عدد | 2300000
32031034 | سه راهی پرسی برای لوله پلیاتیلن مشبک پنج لایه به قطر خارجی 32 میلیمتر | عدد | 2806000
32031041 | لوله پلی‌اتیلن دمای بالا پنج لایه سایز 16 میلیمتر | مترطول | 195000
32031042 | لوله پلی‌اتیلن دمای بالا پنج لایه سایز 20 میلیمتر | مترطول | 295000
32031043 | لوله پلی‌اتیلن دمای بالا پنج لایه سایز 25 میلیمتر | مترطول | 510000
32031044 | لوله پلی‌اتیلن دمای بالا پنج لایه سایز 32 میلیمتر | مترطول | 760000
32031051 | زانوی پرسی سایز 16 | عدد | 560000
32031052 | زانوی پرسی سایز 20 | عدد | 700000
32031053 | زانوی پرسی سایز 25 | عدد | 875000
32031054 | زانوی پرسی سایز 32 | عدد | 1300000
32031111 | لوله پلی اتیلن فاضلابی مخصوص لوله‌رانی، به قطر 200 میلی‌متر | مترطول | 2556000
32031112 | لوله پلی اتیلن فاضلابی مخصوص لوله‌رانی، به قطر 225 میلی‌متر | مترطول | 3228000
32031113 | لوله پلی اتیلن فاضلابی مخصوص لوله‌رانی، به قطر 250 میلی‌متر | مترطول | 3948000
32031114 | لوله پلی اتیلن فاضلابی مخصوص لوله‌رانی، به قطر 280 میلی‌متر | مترطول | 4996000
32031115 | لوله پلی اتیلن فاضلابی مخصوص لوله‌رانی، به قطر 300 میلی‌متر | مترطول | 6153000
32031116 | لوله پلی اتیلن فاضلابی مخصوص لوله‌رانی، به قطر 350 میلی‌متر | مترطول | 7958000
32031117 | لوله پلی اتیلن فاضلابی مخصوص لوله‌رانی، به قطر 400 میلی‌متر | مترطول | 10120000
32032012 | لوله پلی اتیلن 80 PE با فشار کار 10 PN به قطر 160 میلیمتر | کیلوگرم | 450000
32032033 | لوله پلی اتیلن 80 PE با فشار کار 10 PN به قطر 25 میلیمتر | مترطول | 68000
32032034 | لوله پلی اتیلن 80 PE با فشار کار 10 PN به قطر 32 میلیمتر | مترطول | 104400
32032036 | لوله پلی اتیلن 80 PE با فشار کار 10 PN به قطر 50 میلیمتر | مترطول | 220300
32032037 | لوله پلی اتیلن 80 PE با فشار کار 10 PN به قطر 63 میلیمتر | مترطول | 392900
32032038 | لوله پلی اتیلن 80 PE با فشار کار 10 PN به قطر 75 میلیمتر | مترطول | 558000
32032039 | لوله پلی اتیلن 80 PE با فشار کار 10 PN به قطر 90 میلیمتر | مترطول | 796500
32032040 | لوله پلی اتیلن 80 PE با فشار کار 10 PN به قطر 110 میلیمتر | مترطول | 1179000
32032041 | لوله پلی اتیلن 80 PE با فشار کار 10 PN به قطر 125 میلیمتر | مترطول | 1517000
32032042 | لوله پلی اتیلن 80 PE با فشار کار 10 PN به قطر 140 میلیمتر | مترطول | 1899000
32032043 | لوله پلی اتیلن 80 PE با فشار کار 10 PN به قطر 160 میلیمتر | مترطول | 2475000
32032044 | لوله پلی اتیلن 80 PE با فشار کار 10 PN به قطر 180 میلیمتر | مترطول | 3141000
32032045 | لوله پلی اتیلن 80 PE با فشار کار 10 PN به قطر 200 میلیمتر | مترطول | 3852000
32032046 | لوله پلی اتیلن 80 PE با فشار کار 10 PN به قطر 225 میلیمتر | مترطول | 4905000
32032047 | لوله پلی اتیلن 80 PE با فشار کار 10 PN به قطر 250 میلیمتر | مترطول | 6030000
32032048 | لوله پلی اتیلن 80 PE با فشار کار 10 PN به قطر 280 میلیمتر | مترطول | 7560000
32032049 | لوله پلی اتیلن 80 PE با فشار کار 10 PN به قطر 315 میلیمتر | مترطول | 9540000
32032050 | لوله پلی اتیلن 80 PE با فشار کار 10 PN به قطر 355 میلیمتر | مترطول | 12110000
32032051 | لوله پلی اتیلن 80 PE با فشار کار 10 PN به قطر 400 میلیمتر | مترطول | 15350000
32032052 | لوله پلی اتیلن 80 PE با فشار کار 10 PN به قطر 450 میلیمتر | مترطول | 19440000
32032053 | لوله پلی اتیلن 80 PE با فشار کار 10 PN به قطر 500 میلیمتر | مترطول | 23990000
32032054 | لوله پلی اتیلن 80 PE با فشار کار 10 PN به قطر 560 میلیمتر | مترطول | 30110000
32032055 | لوله پلی اتیلن 80 PE با فشار کار 10 PN به قطر 630 میلیمتر | مترطول | 38070000
32032056 | لوله پلی اتیلن 80 PE با فشار کار 10 PN به قطر 710 میلیمتر | مترطول | 48150000
32032057 | لوله پلی اتیلن 80 PE با فشار کار 10 PN به قطر 800 میلیمتر | مترطول | 61200000
32032075 | لوله پلی اتیلن 80 PE با فشار کار 6 PN به قطر 40 میلی‌متر | مترطول | 110300
32032076 | لوله پلی اتیلن 80 PE با فشار کار 6 PN به قطر 50 میلی‌متر | مترطول | 168300
32032077 | لوله پلی اتیلن 80 PE با فشار کار 6 PN به قطر 63 میلی‌متر | مترطول | 261000
32032078 | لوله پلی اتیلن 80 PE با فشار کار 6 PN به قطر 75 میلی‌متر | مترطول | 372600
32032079 | لوله پلی اتیلن 80 PE با فشار کار 6 PN به قطر 90 میلی‌متر | مترطول | 531000
32032080 | لوله پلی اتیلن 80 PE با فشار کار 6 PN به قطر 110 میلی‌متر | مترطول | 796500
32032081 | لوله پلی اتیلن 80 PE با فشار کار 6 PN به قطر 125 میلی‌متر | مترطول | 1022000
32032082 | لوله پلی اتیلن 80 PE با فشار کار 6 PN به قطر 140 میلی‌متر | مترطول | 1274000
32032083 | لوله پلی اتیلن 80 PE با فشار کار 6 PN به قطر 160 میلی‌متر | مترطول | 1674000
32032084 | لوله پلی اتیلن 80 PE با فشار کار 6 PN به قطر 180 میلی‌متر | مترطول | 2102000
32032085 | لوله پلی اتیلن 80 PE با فشار کار 6 PN به قطر 200 میلی‌متر | مترطول | 2601000
32032086 | لوله پلی اتیلن 80 PE با فشار کار 6 PN به قطر 225 میلی‌متر | مترطول | 3299000
32032087 | لوله پلی اتیلن 80 PE با فشار کار 6 PN به قطر 250 میلی‌متر | مترطول | 4019000
32032088 | لوله پلی اتیلن 80 PE با فشار کار 6 PN به قطر 280 میلی‌متر | مترطول | 5085000
32032089 | لوله پلی اتیلن 80 PE با فشار کار 6 PN به قطر 315 میلی‌متر | مترطول | 6390000
32032090 | لوله پلی اتیلن 80 PE با فشار کار 6 PN به قطر 355 میلی‌متر | مترطول | 8100000
32032091 | لوله پلی اتیلن 80 PE با فشار کار 6 PN به قطر 400 میلی‌متر | مترطول | 10310000
32032093 | لوله پلی اتیلن 80 PE با فشار کار 6 PN به قطر 500 میلی‌متر | مترطول | 16070000
32032101 | لوله پلی اتیلن 80 PE با فشار کار PN6 به قطر 16میلیمتر | کیلوگرم | 450000
32032102 | لوله پلی اتیلن 80 PE با فشار کار PN6 به قطر 20 میلیمتر | کیلوگرم | 450000
32032103 | لوله پلی اتیلن 80 PE با فشار کار PN6 به قطر 25 میلیمتر | کیلوگرم | 450000
32032104 | لوله پلی اتیلن 80 PE با فشار کار PN6 به قطر 32 میلیمتر | کیلوگرم | 450000
32032105 | لوله پلی اتیلن 80 PE با فشار کار PN6 به قطر 40 میلیمتر | کیلوگرم | 450000
32032106 | لوله پلی اتیلن 80 PE با فشار کار PN6 به قطر 50 میلیمتر | کیلوگرم | 450000
32032107 | لوله پلی اتیلن 80 PE با فشار کار PN6 به قطر 63 میلیمتر | کیلوگرم | 450000
32032108 | لوله پلی اتیلن 80 PE با فشار کار PN6 به قطر 75 میلیمتر | کیلوگرم | 450000
32032109 | لوله پلی اتیلن 80 PE با فشار کار PN6 به قطر 90 میلیمتر | کیلوگرم | 450000
32032110 | لوله پلی اتیلن 80 PE با فشار کار PN6 به قطر 110 میلیمتر | کیلوگرم | 450000
32032111 | لوله پلی اتیلن 80 PE با فشار کار PN6 به قطر 125 میلیمتر | کیلوگرم | 450000
32032112 | لوله پلی اتیلن 80 PE با فشار کار PN6 به قطر 140 میلیمتر | کیلوگرم | 450000
32032113 | لوله پلی اتیلن 80 PE با فشار کار PN6 به قطر 160 میلیمتر | کیلوگرم | 450000
32032114 | لوله پلی اتیلن 80 PE با فشار کار PN6 به قطر 180 میلیمتر | کیلوگرم | 450000
32032115 | لوله پلی اتیلن 80 PE با فشار کار PN6 به قطر 200 میلیمتر | کیلوگرم | 450000
32032116 | لوله پلی اتیلن 80 PE با فشار کار PN6 به قطر 225 میلیمتر | کیلوگرم | 450000
32032117 | لوله پلی اتیلن 80 PE با فشار کار PN6 به قطر 250 میلیمتر | کیلوگرم | 450000
32032118 | لوله پلی اتیلن 80 PE با فشار کار PN6 به قطر 280 میلیمتر | کیلوگرم | 450000
32032119 | لوله پلی اتیلن 80 PE با فشار کار PN6 به قطر 315 میلیمتر | کیلوگرم | 450000
32032120 | لوله پلی اتیلن 80 PE با فشار کار PN6 به قطر 355 میلیمتر | کیلوگرم | 450000
32032121 | لوله پلی اتیلن 80 PE با فشار کار PN6 به قطر 400 میلیمتر | کیلوگرم | 450000
32032122 | لوله پلی اتیلن 80 PE با فشار کار PN6 به قطر 500 میلیمتر | کیلوگرم | 450000
32032123 | لوله پلی‌اتیلن 80 PE با فشار کار PN6 به قطر 630 میلی‌متر | کیلوگرم | 448800
32032124 | لوله پلی‌اتیلن 80 PE با فشار کار PN6 به قطر 710 میلی‌متر | کیلوگرم | 448800
32032125 | لوله پلی‌اتیلن 80 PE با فشار کار PN6 به قطر 800 میلی‌متر | کیلوگرم | 448800
32032126 | لوله پلی‌اتیلن 80 PE با فشار کار PN6 به قطر 900 میلی‌متر | کیلوگرم | 448800
32032127 | لوله پلی‌اتیلن 80 PE با فشار کار PN6 به قطر 1000 میلی‌متر | کیلوگرم | 448800
32032128 | لوله پلی‌اتیلن 80 PE با فشار کار PN6 به قطر 1200 میلی‌متر | کیلوگرم | 448800
32032129 | لوله پلی‌اتیلن 80 PE با فشار کار PN6 به قطر 1400 میلی‌متر | کیلوگرم | 448800
32032130 | لوله پلی‌اتیلن 80 PE با فشار کار PN6 به قطر 1600 میلی‌متر | کیلوگرم | 448800
32032201 | لوله فایبرگلاس (G. R. P) مخصوص آبرسانی با فشار کار PN10 و قطر DN100 و سختی SN2500 | مترطول | 3449000
32032202 | لوله فایبرگلاس (G. R. P) مخصوص آبرسانی با فشار کار PN10 و قطر DN150 و سختی SN2500 | مترطول | 3980000
32032203 | لوله فایبرگلاس (G. R. P) مخصوص آبرسانی با فشار کار PN10 و قطر DN200 و سختی SN2500 | مترطول | 5174000
32032204 | لوله فایبرگلاس (G. R. P) مخصوص آبرسانی با فشار کار PN10 و قطر DN250 و سختی SN2500 | مترطول | 5926000
32032205 | لوله فایبرگلاس (G. R. P) مخصوص آبرسانی با فشار کار PN10 و قطر DN300 و سختی SN2500 | مترطول | 7795000
32032206 | لوله فایبرگلاس (G. R. P) مخصوص آبرسانی با فشار کار PN10 و قطر DN350 و سختی SN2500 | مترطول | 8984000
32032207 | لوله فایبرگلاس (G. R. P) مخصوص آبرسانی با فشار کار PN10 و قطر DN400 و سختی SN2500 | مترطول | 10390000
32032208 | لوله فایبرگلاس (G. R. P) مخصوص آبرسانی با فشار کار PN10 و قطر DN500 و سختی SN2500 | مترطول | 14620000
32032209 | لوله فایبرگلاس (G. R. P) مخصوص آبرسانی با فشار کار PN10 و قطر DN600 و سختی SN2500 | مترطول | 19420000
32032210 | لوله فایبرگلاس (G. R. P) مخصوص آبرسانی با فشار کار PN10 و قطر DN700 و سختی SN2500 | مترطول | 25510000
32032211 | لوله فایبرگلاس (G. R. P) مخصوص آبرسانی با فشار کار PN10 و قطر DN800 و سختی SN2500 | مترطول | 32700000
32032212 | لوله فایبرگلاس (G. R. P) مخصوص آبرسانی با فشار کار PN10 و قطر DN900 و سختی SN2500 | مترطول | 39520000
32032213 | لوله فایبرگلاس (G. R. P) مخصوص آبرسانی با فشار کار PN10 و قطر DN1000 و سختی SN2500 | مترطول | 47860000
32032214 | لوله فایبرگلاس (G. R. P) مخصوص آبرسانی با فشار کار PN10 و قطر DN1200 و سختی SN2500 | مترطول | 64340000
32032215 | لوله فایبرگلاس (G. R. P) مخصوص آبرسانی با فشار کار PN10 و قطر DN1400 و سختی SN2500 | مترطول | 83990000
32032216 | لوله فایبرگلاس (G. R. P) مخصوص آبرسانی با فشار کار PN10 و قطر DN1600 و سختی SN2500 | مترطول | 107910000
32032217 | لوله فایبرگلاس (G. R. P) مخصوص آبرسانی با فشار کار PN10 و قطر DN1800 و سختی SN2500 | مترطول | 131960000
32032218 | لوله فایبرگلاس (G. R. P) مخصوص آبرسانی با فشار کار PN10 و قطر DN2000 و سختی SN2500 | مترطول | 161230000
32032221 | لوله فایبرگلاس (G. R. P) مخصوص آبرسانی با فشار کار PN10 و قطر DN100 و سختی SN5000 یا SN10000 | مترطول | 1512000
32032222 | لوله فایبرگلاس (G. R. P) مخصوص آبرسانی با فشار کار PN10 و قطر DN150 و سختی SN5000 یا SN10000 | مترطول | 3096000
32032223 | لوله فایبرگلاس (G. R. P) مخصوص آبرسانی با فشار کار PN10 و قطر DN200 و سختی SN5000 یا SN10000 | مترطول | 3912000
32032224 | لوله فایبرگلاس (G. R. P) مخصوص آبرسانی با فشار کار PN10 و قطر DN250 و سختی SN5000 یا SN10000 | مترطول | 5880000
32032225 | لوله فایبرگلاس (G. R. P) مخصوص آبرسانی با فشار کار PN10 و قطر DN300 و سختی SN5000 یا SN10000 | مترطول | 8208000
32032226 | لوله فایبرگلاس (G. R. P) مخصوص آبرسانی با فشار کار PN10 و قطر DN350 و سختی SN5000 | مترطول | 10280000
32032227 | لوله فایبرگلاس (G. R. P) مخصوص آبرسانی با فشار کار PN10 و قطر DN400 و سختی SN5000 | مترطول | 11960000
32032228 | لوله فایبرگلاس (G. R. P) مخصوص آبرسانی با فشار کار PN10 و قطر DN500 و سختی SN5000 | مترطول | 17020000
32032229 | لوله فایبرگلاس (G. R. P) مخصوص آبرسانی با فشار کار PN10 و قطر DN600 و سختی SN5000 | مترطول | 22660000
32032230 | لوله فایبرگلاس (G. R. P) مخصوص آبرسانی با فشار کار PN10 و قطر DN700 و سختی SN5000 | مترطول | 30050000
32032231 | لوله فایبرگلاس (G. R. P) مخصوص آبرسانی با فشار کار PN10 و قطر DN800 و سختی SN5000 | مترطول | 38350000
32032232 | لوله فایبرگلاس (G. R. P) مخصوص آبرسانی با فشار کار PN10 و قطر DN900 و سختی SN5000 | مترطول | 46670000
32032233 | لوله فایبرگلاس (G. R. P) مخصوص آبرسانی با فشار کار PN10 و قطر DN1000 و سختی SN5000 | مترطول | 56750000
32032234 | لوله فایبرگلاس (G. R. P) مخصوص آبرسانی با فشار کار PN10 و قطر DN1200 و سختی SN5000 | مترطول | 76700000
32032235 | لوله فایبرگلاس (G. R. P) مخصوص آبرسانی با فشار کار PN10 و قطر DN1400 و سختی SN5000 | مترطول | 100180000
32032236 | لوله فایبرگلاس (G. R. P) مخصوص آبرسانی با فشار کار PN10 و قطر DN1600 و سختی SN5000 | مترطول | 129250000
32032237 | لوله فایبرگلاس (G. R. P) مخصوص آبرسانی با فشار کار PN10 و قطر DN1800 و سختی SN5000 | مترطول | 157860000
32032238 | لوله فایبرگلاس (G. R. P) مخصوص آبرسانی با فشار کار PN10 و قطر DN2000 و سختی SN5000 | مترطول | 193240000
32032501 | محفظه کارتریج فیلتر اولترا فلو قطر 6 اینچ طول 20 اینچ از جنس فایبرگلاس. | عدد | 239750000
32032502 | محفظه کارتریج فیلتر اولترا فلو قطر 6 اینچ طول 40 اینچ از جنس فایبرگلاس. | عدد | 335650000
32032503 | محفظه کارتریج فیلتر اولترا فلو قطر 6 اینچ طول 60 اینچ از جنس فایبرگلاس. | عدد | 479500000
32033001 | لوله پلیاتیلن فاضلابی دو جداره (کاروگیت)، به قطر 200 میلیمتر | مترطول | 1075000
32033002 | لوله پلیاتیلن فاضلابی دو جداره (کاروگیت)، به قطر 250 میلیمتر | مترطول | 1724000
32033003 | لوله پلیاتیلن فاضلابی دو جداره (کاروگیت)، به قطر 315 میلیمتر | مترطول | 2459000
32033004 | لوله پلیاتیلن فاضلابی دو جداره (کاروگیت)، به قطر 350 میلیمتر | مترطول | 3584000
32033005 | لوله پلیاتیلن فاضلابی دو جداره (کاروگیت)، به قطر 400 میلیمتر | مترطول | 3950000
32033006 | لوله پلیاتیلن فاضلابی دو جداره (کاروگیت)، به قطر 450 میلیمتر | مترطول | 5600000
32033007 | لوله پلیاتیلن فاضلابی دو جداره (کاروگیت)، به قطر 500 میلیمتر | مترطول | 9128000
32033008 | لوله پلیاتیلن فاضلابی دو جداره (کاروگیت)، به قطر 600 میلیمتر | مترطول | 11930000
32033009 | لوله پلیاتیلن فاضلابی دو جداره (کاروگیت)، به قطر 700 میلیمتر | مترطول | 16240000
32033010 | لوله پلیاتیلن فاضلابی دو جداره (کاروگیت)، به قطر 800 میلیمتر | مترطول | 15680000
32033011 | لوله پلیاتیلن فاضلابی دو جداره (کاروگیت)، به قطر 900 میلیمتر | مترطول | 19710000
32033012 | لوله پلیاتیلن فاضلابی دو جداره (کاروگیت)، به قطر 1000 میلیمتر | مترطول | 29120000
32033013 | لوله پلیاتیلن فاضلابی دو جداره (کاروگیت)، به قطر 1200 میلیمتر | مترطول | 42560000
32033044 | لوله پلی اتیلن PE100 با فشار کاری PN10 به قطر 32 میلی‌متر | مترطول | 81000
32033075 | لوله پلی اتیلن PE100 با فشار کاری PN10 به قطر 40 میلی‌متر | مترطول | 113500
32033076 | لوله پلی اتیلن PE100 با فشار کاری PN6 به قطر 50 میلی‌متر | مترطول | 157000
32033077 | لوله پلی اتیلن PE100 با فشار کاری PN6 به قطر 63 میلی‌متر | مترطول | 245000
32033078 | لوله پلی اتیلن PE100 با فشار کاری PN6 به قطر 75 میلی‌متر | مترطول | 337500
32033079 | لوله پلی اتیلن PE100 با فشار کاری PN6 به قطر 90 میلی‌متر | مترطول | 489000
32033080 | لوله پلی اتیلن PE100 با فشار کاری PN6 به قطر 110 میلی‌متر | مترطول | 715000
32033081 | لوله پلی اتیلن PE100 با فشار کاری PN6 به قطر 125 میلی‌متر | مترطول | 774100
32033082 | لوله پلی اتیلن PE100 با فشار کاری PN6 به قطر 140 میلی‌متر | مترطول | 976000
32033083 | لوله پلی اتیلن PE100 با فشار کاری PN6 به قطر 160 میلی‌متر | مترطول | 1290000
32033084 | لوله پلی اتیلن PE100 با فشار کاری PN6 به قطر 180 میلی‌متر | مترطول | 1600000
32033085 | لوله پلی اتیلن PE100 با فشار کاری PN6 به قطر 200 میلی‌متر | مترطول | 2000000
32033086 | لوله پلی اتیلن PE100 با فشار کاری PN6 به قطر 225 میلی‌متر | مترطول | 2490000
32033087 | لوله پلی اتیلن PE100 با فشار کاری PN6 به قطر 250 میلی‌متر | مترطول | 3100000
32033088 | لوله پلی اتیلن PE100 با فشار کاری PN6 به قطر 280 میلی‌متر | مترطول | 3900000
32033089 | لوله پلی اتیلن PE100 با فشار کاری PN6 به قطر 315 میلی‌متر | مترطول | 4900000
32033090 | لوله پلی اتیلن PE100 با فشار کاری PN6 به قطر 350 یا 355 میلی‌متر | مترطول | 6310000
32033091 | لوله پلی اتیلن PE100 با فشار کاری PN6 به قطر 400 میلی‌متر | مترطول | 7870000
32033092 | لوله پلی اتیلن PE100 با فشار کاری PN6 به قطر 500 میلی‌متر | مترطول | 10160000
32033101 | لوله فایبرگلاس (GRP) مخصوص فاضلاب، با فشار کار PN6 ، به قطر 100 میلیمتر | مترطول | 1776000
32033102 | لوله فایبرگلاس (GRP) مخصوص فاضلاب، با فشار کار PN6 ، به قطر 150میلیمتر | مترطول | 3124000
32033103 | لوله فایبرگلاس (GRP) مخصوص فاضلاب، با فشار کار PN6 ، به قطر 200 میلیمتر | مترطول | 4808000
32033104 | لوله فایبرگلاس (GRP) مخصوص فاضلاب، با فشار کار PN6 ، به قطر 250 میلیمتر | مترطول | 5768000
32033105 | لوله فایبرگلاس (GRP) مخصوص فاضلاب، با فشار کار PN6 ، به قطر 300 میلیمتر | مترطول | 7824000
32033106 | لوله فایبرگلاس (GRP) مخصوص فاضلاب، با فشار کار PN6 ، به قطر 350 میلیمتر | مترطول | 10900000
32033107 | لوله فایبرگلاس (GRP) مخصوص فاضلاب، با فشار کار PN6 ، به قطر 400 میلیمتر | مترطول | 12580000
32033108 | لوله فایبرگلاس (GRP) مخصوص فاضلاب، با فشار کار PN6 ، به قطر 450 میلیمتر | مترطول | 12490000
32033109 | لوله فایبرگلاس (GRP) مخصوص فاضلاب، با فشار کار PN6 ، به قطر 500 میلیمتر | مترطول | 17740000
32033110 | لوله فایبرگلاس (GRP) مخصوص فاضلاب، با فشار کار PN6 ، به قطر 600 میلیمتر | مترطول | 23640000
32033111 | لوله فایبرگلاس (GRP) مخصوص فاضلاب، با فشار کار PN6 ، به قطر 700 میلیمتر | مترطول | 31110000
32033112 | لوله فایبرگلاس (GRP) مخصوص فاضلاب، با فشار کار PN6 ، به قطر 800 میلیمتر | مترطول | 39620000
32033113 | لوله فایبرگلاس (GRP) مخصوص فاضلاب، با فشار کار PN6 ، به قطر 900 میلیمتر | مترطول | 47850000
32033114 | لوله فایبرگلاس (GRP) مخصوص فاضلاب، با فشار کار PN6 ، به قطر 1000 میلیمتر | مترطول | 58110000
32033115 | لوله فایبرگلاس (GRP) مخصوص فاضلاب، با فشار کار PN6 ، به قطر 1200 میلیمتر | مترطول | 78200000
32033116 | لوله فایبرگلاس (GRP) مخصوص فاضلاب، با فشار کار PN6 ، به قطر 1400 میلیمتر | مترطول | 101880000
32033117 | لوله فایبرگلاس (GRP) مخصوص فاضلاب، با فشار کار PN6 ، به قطر 1600 میلیمتر | مترطول | 131220000
32033118 | لوله فایبرگلاس (GRP) مخصوص فاضلاب، با فشار کار PN6 ، به قطر 1800 میلیمتر | مترطول | 160630000
32033119 | لوله فایبرگلاس (GRP) مخصوص فاضلاب، با فشار کار PN6 ، به قطر 2000 میلیمتر | مترطول | 196200000
32033201 | رزین فایبرگلاس | کیلوگرم | 509600
32033301 | آدم رو پلی اتیلن فاضلابی به قطر 1200 میلیمتر و ارتفاع 195 تا 210 سانتیمتر | عدد | 40130000
32033302 | آدم رو پلی اتیلن فاضلابی به قطر 1200 میلیمتر و ارتفاع 295 تا 310 سانتیمتر | عدد | 57610000
32033303 | آدم رو پلی اتیلن فاضلابی به قطر 1200 میلیمتر و ارتفاع 395 تا 410 سانتیمتر | عدد | 91430000
32033304 | آدم رو پلی اتیلن فاضلابی به قطر 1200 میلیمتر و ارتفاع 495 تا 510 سانتیمتر | عدد | 117460000
32033305 | آدم رو پلی اتیلن فاضلابی به قطر 1200 میلیمتر و ارتفاع 595 تا 610 سانتیمتر | عدد | 172500000
32033401 | لوله پلی پروپیلن معمولی به قطر خارجی 40 میلی متر | مترطول | 399000
32033402 | لوله پلی پروپیلن معمولی به قطر خارجی 50 میلی متر | مترطول | 509200
32033403 | لوله پلی پروپیلن معمولی به قطر خارجی 75 میلی متر | مترطول | 851000
32033404 | لوله پلی پروپیلن معمولی به قطر خارجی 110 میلی متر | مترطول | 1638000
32033405 | لوله پلی پروپیلن معمولی به قطر خارجی 125 میلی متر | مترطول | 2180000
32033406 | لوله پلی پروپیلن معمولی به قطر خارجی 160 میلی متر | مترطول | 3649000
32033407 | لوله پلی پروپیلن معمولی به قطر خارجی 180 میلی متر | مترطول | 4121000
32033408 | لوله پلی پروپیلن معمولی به قطر خارجی 200 میلی متر | مترطول | 5152000
32033501 | زانوی پوش فیت 45 درجه برای لوله پلی پروپیلن به قطر خارجی 40 میلی متر | عدد | 143000
32033502 | زانوی پوش فیت 45 درجه برای لوله پلی پروپیلن به قطر خارجی 50 میلی متر | عدد | 158000
32033503 | زانوی پوش فیت 45 درجه برای لوله پلی پروپیلن به قطر خارجی 75 میلی متر | عدد | 262000
32033504 | زانوی پوش فیت 45 درجه برای لوله پلی پروپیلن به قطر خارجی 110 میلی متر | عدد | 634400
32033505 | زانوی پوش فیت 45 درجه برای لوله پلی پروپیلن به قطر خارجی 125 میلی متر | عدد | 731000
32033506 | زانوی پوش فیت 45 درجه برای لوله پلی پروپیلن به قطر خارجی 160 میلی متر | عدد | 1436000
32033507 | زانوی پوش فیت 45 درجه برای لوله پلی پروپیلن به قطر خارجی 180 میلی متر | عدد | 2042000
32033508 | زانوی پوش فیت 45 درجه برای لوله پلی پروپیلن به قطر خارجی 200 میلی متر | عدد | 2480000
32033601 | لوله پلی‌اتیلن جوشی به قطر خارجی 50 میلی‌متر و فشار کاری 4 بار | مترطول | 128900
32033602 | لوله پلی‌اتیلن جوشی به قطر خارجی 63 میلی‌متر و فشار کاری 4 بار | مترطول | 203900
32033603 | لوله پلی‌اتیلن جوشی به قطر خارجی 75 میلی‌متر و فشار کاری 4 بار | مترطول | 279400
32033604 | لوله پلی‌اتیلن جوشی به قطر خارجی 90 میلی‌متر و فشار کاری 4 بار | مترطول | 403200
32033605 | لوله پلی‌اتیلن جوشی به قطر خارجی 110 میلی‌متر و فشار کاری 4 بار | مترطول | 596300
32033606 | لوله پلی‌اتیلن جوشی به قطر خارجی 125 میلی‌متر و فشار کاری 4 بار | مترطول | 766400
32033701 | سه راه 45 درجه پلی‌اتیلن جوشی به قطر خارجی 50 میلی‌متر و فشار کاری 4 بار | عدد | 115000
32033702 | سه راه 45 درجه پلی‌اتیلن جوشی به قطر خارجی 63 میلی‌متر و فشار کاری 4 بار | عدد | 173100
32033703 | سه راه 45 درجه پلی‌اتیلن جوشی به قطر خارجی 75 میلی‌متر و فشار کاری 4 بار | عدد | 278300
32033704 | سه راه 45 درجه پلی‌اتیلن جوشی به قطر خارجی 90 میلی‌متر و فشار کاری 4 بار | عدد | 491100
32033705 | سه راه 45 درجه پلی‌اتیلن جوشی به قطر خارجی 110 میلی‌متر و فشار کاری 4 بار | عدد | 792200
32033706 | سه راه 45 درجه پلی‌اتیلن جوشی به قطر خارجی 125 میلی‌متر و فشار کاری 4 بار | عدد | 920300
32033801 | سه راه به قطر 20 میلی متر | عدد | 215800
32033802 | سه راه به قطر 25 میلی متر | عدد | 308600
32033803 | سه راه به قطر 32 میلی متر | عدد | 475700
32033804 | سه راه به قطر 40 میلی متر | عدد | 999000
32033805 | سه راه به قطر 50 میلی متر | عدد | 1408000
32033806 | سه راه به قطر 63 میلی متر | عدد | 2563000
32033807 | سه راه به قطر 75 میلی متر | عدد | 4809000
32033808 | سه راه به قطر 90 میلی متر | عدد | 5774000
32033809 | سه راه به قطر 110 میلی متر | عدد | 8077000
32033810 | سه راه به قطر 125 میلی متر | عدد | 11130000
32033901 | اتصال به قطر 20 میلی متر | عدد | 87400
32033902 | اتصال به قطر 25 میلی متر | عدد | 101700
32033903 | اتصال به قطر 32 میلی متر | عدد | 163400
32033904 | اتصال به قطر 40 میلی متر | عدد | 349300
32033905 | اتصال به قطر50 میلی متر | عدد | 442100
32033906 | اتصال به قطر 63 میلی متر | عدد | 649900
32033907 | اتصال به قطر 75 میلی متر | عدد | 1437000
32033908 | اتصال به قطر 90 میلی متر | عدد | 2817000
32033909 | اتصال به قطر 110 میلی متر | عدد | 4419000
32033910 | اتصال به قطر 125 میلی متر | عدد | 6301000
32034001 | کمربند تا قطر 25 میلی متر | عدد | 96600
32034002 | کمربند بیش از 25 قطر تا 50 میلی متر | عدد | 152300
32034003 | کمربند بیش از قطر 50 تا 110 میلی متر | عدد | 401400
32034004 | کمربند بیش از قطر 125 تا 140 میلی متر | عدد | 824100
32034005 | کمربند بیش از قطر140 تا 160 میلی متر | عدد | 1545000
32034006 | کمربند بیش از قطر 160 تا 200 میلی متر | عدد | 2168000
32034007 | کمربند بیش از قطر 200 تا 250 میلی متر | عدد | 3120000
32034008 | کمربند بیش از قطر 250 تا 315 میلی متر | عدد | 4160000
32034101 | کلمپ آب بند 30سانتی جهت لوله پلی اتیلن به قطر 50میلی متر | عدد | 16840000
32034102 | کلمپ آب بند 30سانتی جهت لوله پلی اتیلن به قطر بیش از 50 تا 90میلی متر | عدد | 21260000
32034103 | کلمپ آب بند 30سانتی جهت لوله پلی اتیلن به قطر بیش از 90 تا 125میلی متر | عدد | 22280000
32034104 | کلمپ آب بند 30سانتی جهت لوله پلی اتیلن به قطر 160میلی متر | عدد | 24490000
32034105 | کلمپ آب بند 30سانتی جهت لوله پلی اتیلن به قطر 200میلی متر | عدد | 27220000
32034106 | کلمپ آب بند 30سانتی جهت لوله پلی اتیلن به قطر 250میلی متر | عدد | 33170000
32034107 | کلمپ آب بند 30سانتی جهت لوله پلی اتیلن به قطر 315 میلی متر | عدد | 46440000
32034108 | کلمپ آب بند 30سانتی جهت لوله پلی اتیلن به قطر بیش از 315 تا 400میلی متر | عدد | 58170000
32034109 | کلمپ آب بند 30سانتی جهت لوله پلی اتیلن به قطر 500 میلی متر | عدد | 102060000
32034201 | مخازن سه لایه پلی اتیلن عمودی با ظرفیت 100 لیتر. | عدد | 6762000
32034202 | مخازن سه لایه پلی اتیلن عمودی با ظرفیت 200 لیتر. | عدد | 12700000
32034203 | مخازن سه لایه پلی اتیلن عمودی با ظرفیت 500 لیتر. | عدد | 19240000
32034204 | مخازن سه لایه پلی اتیلن عمودی کوتاه با ظرفیت 1000 لیتر. | عدد | 32460000
32034205 | مخازن سه لایه پلی اتیلن عمودی بلند با ظرفیت 1000 لیتر. | عدد | 35410000
32034206 | مخازن سه لایه پلی اتیلن عمودی متوسط با ظرفیت 2000 لیتر. | عدد | 55700000
32034207 | مخازن سه لایه پلی اتیلن عمودی بلند با ظرفیت 2000 لیتر. | عدد | 56060000
32050101 | لوله مسی بدون درزبه قطرخارجی 12 میلیمتر | کیلوگرم | 4019000
32050102 | لوله مسی بدون درزبه قطرخارجی 15 میلیمتر | کیلوگرم | 4019000
32050103 | لوله مسی بدون درزبه قطرخارجی 18 میلیمتر | کیلوگرم | 4019000
32050104 | لوله مسی بدون درزبه قطرخارجی 22 میلیمتر | کیلوگرم | 4019000
32050105 | لوله مسی بدون درزبه قطرخارجی 28 میلیمتر | کیلوگرم | 4019000
32050106 | لوله مسی بدون درزبه قطرخارجی 35 میلیمتر | کیلوگرم | 4019000
32050107 | لوله مسی بدون درزبه قطرخارجی 42 میلیمتر | کیلوگرم | 4019000
32050108 | لوله مسی بدون درزبه قطرخارجی 54 میلیمتر | کیلوگرم | 4019000
32050109 | لوله مسی بدون درزبه قطرخارجی 64 میلیمتر | کیلوگرم | 4019000
32050110 | لوله مسی بدون درزبه قطرخارجی 1 /76 میلیمتر | کیلوگرم | 4019000
32050201 | زانوی مسی به قطر12 میلیمتر | عدد | 151200
32050202 | زانوی مسی به قطر15 میلیمتر | عدد | 264800
32050203 | زانوی مسی به قطر18 میلیمتر | عدد | 384000
32050204 | زانوی مسی به قطر22 میلیمتر | عدد | 512800
32050205 | زانوی مسی به قطر28 میلیمتر | عدد | 1026000
32050206 | زانوی مسی به قطر35 میلیمتر | عدد | 1904000
32050207 | زانوی مسی به قطر42 میلیمتر | عدد | 2619000
32050208 | زانوی مسی به قطر54 میلیمتر | عدد | 4838000
32050209 | زانوی مسی به قطر64 میلیمتر | عدد | 6802000
32050210 | زانوی مسی به قطر1 /76 میلیمتر | عدد | 12270000
32050301 | کویل ساخته شده بالوله مسی بدون درز برای نصب داخل مخازن اب گرم | فوت مربع | 7657000
32050501 | مبدل حرارتی لوله‌ای با سطح حرارتی 0/78 متر مربع قطر لوله داخلی 80 و قطر پوسته 100 از نوع تیوبی (tube in tube) و تیوب داخلی و خارجی از جنس AISI304 می باشند.شامل هزینه قاب (frame) و اتصالات تیوب ها سری به یکدیگر | دستگاه | 332510000
32050502 | مبدل حرارتی لوله‌ای با سطح حرارتی 1 متر مربع قطر لوله داخلی 100 و قطر پوسته 125 از نوع تیوبی (tube in tube) و تیوب داخلی و خارجی از جنس AISI304 می باشندشامل هزینه قاب (frame) و اتصالات تیوب ها سری به یکدیگر | دستگاه | 591140000
32050503 | مبدل حرارتی لوله‌ای با سطح حرارتی 1 متر مربع قطر لوله داخلی 100 و قطر پوسته 150 از نوع تیوبی (tube in tube) و تیوب داخلی و خارجی از جنس AISI304 می باشندشامل هزینه قاب (frame) و اتصالات تیوب ها سری به یکدیگر | دستگاه | 775870000
32050504 | مبدل حرارتی لوله‌ای با سطح حرارتی 1/23 متر مربع قطر لوله داخلی 125 و قطر پوسته 150 از نوع تیوبی (tube in tube) و تیوب داخلی و خارجی از جنس AISI304 می باشند.شامل هزینه قاب (frame) و اتصالات تیوب ها سری به یکدیگر | دستگاه | 960600000
32050505 | مبدل حرارتی لوله‌ای با سطح حرارتی 1/48 متر مربع قطر لوله داخلی 150 و قطر پوسته 200 از نوع تیوبی (tube in tube) و تیوب داخلی و خارجی از جنس AISI304 می باشند.شامل هزینه قاب (frame) و اتصالات تیوب ها سری به یکدیگر | دستگاه | 1662600000
32050506 | مبدل حرارتی لوله‌ای با سطح حرارتی 1/93 متر مربع قطر لوله داخلی 200 و قطر پوسته 250 از نوع تیوبی (tube in tube) و تیوب داخلی و خارجی از جنس AISI304 می باشند.شامل هزینه قاب (frame) و اتصالات تیوب ها سری به یکدیگر | دستگاه | 3694600000
32060101 | شیرفلکه کشویی دنده ای برنجی یا برنزی برای فشارکار10 باربه قطر یک دوم اینچ | عدد | 1782000
32060102 | شیرفلکه کشویی دنده ای برنجی یا برنزی برای فشارکار10 باربه قطر سه چهارم اینچ | عدد | 2585000
32060103 | شیرفلکه کشویی دنده ای برنجی یا برنزی برای فشارکار10 باربه قطر یک اینچ | عدد | 3850000
32060104 | شیرفلکه کشویی دنده ای برنجی یا برنزی برای فشارکار10 باربه قطر یک ویک چهارم اینچ | عدد | 5720000
32060201 | شیرفلکه کشویی فلنجی بابدنه چدنی وقطعات داخلی برنزی برای فشارکار 10 باربه قطر2 اینچ | عدد | 27500000
32060202 | شیرفلکه کشویی فلنجی بابدنه چدنی وقطعات داخلی برنزی برای فشارکار 10 باربه قطردوویک دوم اینچ | عدد | 32500000
32060203 | شیرفلکه کشویی فلنجی بابدنه چدنی وقطعات داخلی برنزی برای فشارکار 10 باربه قطر3 اینچ | عدد | 35600000
32060204 | شیرفلکه کشویی فلنجی بابدنه چدنی وقطعات داخلی برنزی برای فشارکار 10 باربه قطرچهاراینچ | عدد | 41000000
32060205 | شیرفلکه کشویی فلنجی بابدنه چدنی وقطعات داخلی برنزی برای فشارکار 10 باربه قطر5 اینچ | عدد | 55000000
32060206 | شیرفلکه کشویی فلنجی بابدنه چدنی وقطعات داخلی برنزی برای فشارکار 10 باربه قطر6 اینچ | عدد | 65000000
32060207 | شیرفلکه کشویی فلنجی بابدنه چدنی وقطعات داخلی برنزی برای فشارکار 10 باربه قطر8 اینچ | عدد | 92000000
32060208 | شیرفلکه کشویی فلنجی بابدنه چدنی وقطعات داخلی برنزی برای فشارکار 10 باربه قطر10 اینچ | عدد | 148000000
32060209 | شیرفلکه کشویی فلنجی بابدنه چدنی وقطعات داخلی برنزی برای فشارکار 10 باربه قطر12 اینچ | عدد | 205000000
32060210 | شیرفلکه کشویی فلنجی بابدنه چدنی وقطعات داخلی برنزی برای فشارکار 10 باربه قطر 14 اینچ | عدد | 291000000
32060211 | شیرفلکه کشویی فلنجی بابدنه چدنی وقطعات داخلی برنزی برای فشارکار 10 باربه قطر 16 اینچ | عدد | 283000000
32060301 | شیرفلکه کف فلزی برنجی یابرنزی دنده ای برای فشارکار10 باربه قطر یک دوم اینچ | عدد | 2420000
32060302 | شیرفلکه کف فلزی برنجی یابرنزی دنده ای برای فشارکار10 باربه قطر سه چهارم اینچ | عدد | 3465000
32060303 | شیرفلکه کف فلزی برنجی یابرنزی دنده ای برای فشارکار10 باربه قطر یک اینچ | عدد | 6590000
32060304 | شیرفلکه کف فلزی برنجی یابرنزی دنده ای برای فشارکار10 باربه قطر یک ویک چهارم اینچ | عدد | 9350000
32060305 | شیرفلکه کف فلزی برنجی یابرنزی دنده ای برای فشارکار10 باربه قطر یک ویک دوم انیچ | عدد | 12650000
32060306 | شیرفلکه کف فلزی برنجی یابرنزی دنده ای برای فشارکار10 باربه قطر دواینچ | عدد | 15620000
32060307 | شیرفلکه کف فلزی برنجی یابرنزی دنده ای برای فشارکار10 باربه قطر دوویک دوم اینچ | عدد | 56490000
32060308 | شیرفلکه کف فلزی برنجی یابرنزی دنده ای برای فشارکار10 باربه قطر سه اینچ | عدد | 71930000
32060309 | شیرفلکه کف فلزی برنجی یابرنزی دنده ای برای فشارکار10 باربه قطر قطر4 اینچ | عدد | 135810000
32060401 | شیرفلکه کف فلزی فلنجی بابدنه چدنی وقطعات داخلی برنزی بافشار کار10 باربه قطر2 اینچ | عدد | 23000000
32060402 | شیرفلکه کف فلزی فلنجی بابدنه چدنی وقطعات داخلی برنزی بافشار کار10 باربه قطردوویک دوم اینچ | عدد | 29800000
32060403 | شیرفلکه کف فلزی فلنجی بابدنه چدنی وقطعات داخلی برنزی بافشار کار10 باربه قطر3 اینچ | عدد | 37000000
32060404 | شیرفلکه کف فلزی فلنجی بابدنه چدنی وقطعات داخلی برنزی بافشار کار10 باربه قطر4 اینچ | عدد | 52900000
32060405 | شیرفلکه کف فلزی فلنجی بابدنه چدنی وقطعات داخلی برنزی بافشار کار10 باربه قطر5 اینچ | عدد | 74000000
32060406 | شیرفلکه کف فلزی فلنجی بابدنه چدنی وقطعات داخلی برنزی بافشار کار10 باربه قطر6 اینچ | عدد | 93000000
32060407 | شیرفلکه کف فلزی فلنجی با بدنه چدنی و قطعات داخلی برنزی با فشار کار10 بار به قطر 8 اینچ | عدد | 142020000
32060408 | شیرفلکه کف فلزی فلنجی با بدنه چدنی و قطعات داخلی برنزی با فشار کار10 بار به قطر 10 اینچ | عدد | 257500000
32060409 | شیرفلکه کف فلزی فلنجی با بدنه چدنی و قطعات داخلی برنزی با فشار کار10 بار به قطر 12 اینچ | عدد | 333000000
32060501 | شیریک طرفه برنجی یابرنزی دنده ای برای فشارکار10 باربه قطریک دوم اینچ | عدد | 1777000
32060502 | شیریک طرفه برنجی یابرنزی دنده ای برای فشارکار10 باربه قطرسه چهارم اینچ | عدد | 2303000
32060503 | شیریک طرفه برنجی یابرنزی دنده ای برای فشارکار10 باربه قطریک اینچ | عدد | 3567000
32060504 | شیریک طرفه برنجی یابرنزی دنده ای برای فشارکار10 باربه قطریک ویک چهارم اینچ | عدد | 5793000
32060505 | شیریک طرفه برنجی یابرنزی دنده ای برای فشارکار10 باربه قطریک ویک دوم اینچ | عدد | 7187000
32060506 | شیریک طرفه برنجی یابرنزی دنده ای برای فشارکار10 باربه قطردواینچ ر | عدد | 10240000
32060507 | شیریک طرفه برنجی یابرنزی دنده ای برای فشارکار10 باربه قطردوویک دوم اینچ | عدد | 20090000
32060508 | شیریک طرفه برنجی یابرنزی دنده ای برای فشارکار10 باربه قطرسه اینچ ر | عدد | 25560000
32060509 | شیریکطرفه برنجی یابرنزی دنده ای برای فشارکار10 باربه قطر4 اینچ | عدد | 41750000
32060601 | شیریک طرفه فلنجی بابدنه چدنی و قطعات داخلی برنزی بافشارکار10 باربه قطر2 اینچ | عدد | 13690000
32060602 | شیریک طرفه فلنجی بابدنه چدنی و قطعات داخلی برنزی برای فشارکار 10 باربه قطردوویک دوم اینچ | عدد | 17070000
32060603 | شیریک طرفه فلنجی بابدنه چدنی و قطعات داخلی برنزی بافشارکار10 باربه قطر3 اینچ | عدد | 22000000
32060604 | شیریک طرفه فلنجی بابدنه چدنی و قطعات داخلی برنزی بافشارکار10 باربه قطر4 اینچ | عدد | 25520000
32060605 | شیریک طرفه فلنجی بابدنه چدنی و قطعات داخلی برنزی بافشارکار10 باربه قطر5 اینچ | عدد | 37400000
32060606 | شیریک طرفه فلنجی بابدنه چدنی و قطعات داخلی برنزی بافشارکار10 باربه قطر6 اینچ | عدد | 47860000
32060607 | شیریک طرفه فلنجی بابدنه چدنی و قطعات داخلی برنزی بافشارکار10 باربه قطر8 اینچ | عدد | 69670000
32060608 | شیریک طرفه فلنجی با بدنه چدنی و قطعات داخلی برنزی با فشار کار10 بار به قطر 10 اینچ | عدد | 91740000
32060609 | شیریک طرفه فلنجی با بدنه چدنی و قطعات داخلی برنزی با فشار کار10 بار به قطر 12 اینچ | عدد | 117060000
32060610 | شیریک طرفه فلنجی با بدنه چدنی و قطعات داخلی برنزی با فشار کار10 بار به قطر 14 اینچ | عدد | 183490000
32060611 | شیریک طرفه فلنجی با بدنه چدنی و قطعات داخلی برنزی با فشار کار10 بار به قطر 16 اینچ | عدد | 229360000
32060801 | زانوی رادیاتورکرمه یک دوم اینچ | عدد | 499600
32060802 | زانوی رادیاتورکرمه سه چهارم اینچ | عدد | 607600
32060901 | زانوی رادیاتورقفلی کرمه یک دوم اینچ | عدد | 956300
32060902 | زانوی رادیاتورقفلی کرمه سه چهارم اینچ | عدد | 1278000
32061001 | شیرهواگیری رادیاتورکرمه یک چهارم اینچ | عدد | 43400
32061002 | شیرهواگیری رادیاتورکرمه سه هشتم اینچ | عدد | 95500
32061101 | شیرساده برای رادیاتوربه قطریک دوم اینچ باروکش اب کرم بامهره و ماسوره | عدد | 1239000
32061102 | شیرساده برای رادیاتوربه قطرسه چهارم اینچ باروکش اب کرم با مهره وماسوره | عدد | 1541000
32061201 | شیردوبل رگلاژبرای رادیاتوربا روکش اب کرم به قطریک دوم اینچ | عدد | 1389000
32061202 | شیردوبل رگلاژبرای رادیاتوربا روکش اب کرم به قطرسه چهارم اینچ | عدد | 2218000
32061301 | صافی دنده ای برنجی یابرنزی به قطر نامی یک دوم اینچ | عدد | 1800000
32061302 | صافی دنده ای برنجی یابرنزی به قطر نامی سه چهارم اینچ | عدد | 2823000
32061303 | صافی دنده ای برنجی یابرنزی به قطر نامی یک اینچ | عدد | 4097000
32061304 | صافی دنده ای برنجی یابرنزی به قطر نامی یک ویک چهارم اینچ | عدد | 6138000
32061305 | صافی دنده ای برنجی یابرنزی به قطر نامی یک ویک دوم اینچ | عدد | 8513000
32061306 | صافی دنده ای برنجی یابرنزی به قطر نامی دواینچ | عدد | 13630000
32061307 | صافی دنده ای برنجی یابرنزی به قطر نامی دوویک دوم اینچ | عدد | 25960000
32061401 | صافی فلنج دارچدنی به قطرنامی دو اینچ | عدد | 11030000
32061402 | صافی فلنج دارچدنی به قطرنامی دوویک دوم اینچ | عدد | 14700000
32061403 | صافی فلنج دارچدنی به قطرنامی سه اینچ | عدد | 16870000
32061404 | صافی فلنج دارچدنی به قطرنامی چهار اینچ | عدد | 21370000
32061405 | صافی فلنج دارچدنی به قطرنامی پنج اینچ | عدد | 28270000
32061406 | صافی فلنج دارچدنی به قطرنامی شش اینچ | عدد | 40970000
32061407 | صافی فلنج دارچدنی به قطرنامی هشت اینچ | عدد | 68370000
32061408 | صافی فلنج دارچدنی به قطرنامی ده اینچ | عدد | 104470000
32061409 | صافی فلنج دارچدنی به قطر نامی دوازده اینچ | عدد | 164370000
32061410 | صافی فلنج دارچدنی به قطر نامی چهارده اینچ | عدد | 214600000
32061411 | صافی فلنج دارچدنی به قطر نامی شانزده اینچ | عدد | 309300000
32061501 | شیر پروانه‌ای فلنجی با بدنه چدنی و قطعات داخلی برنزی برای فشار کار 10 بار، همراه با فلنج‌های متقابل و واشر و پیچ و مهره به قطر 150 میلیمتر | عدد | 87660000
32061502 | شیر پروانه‌ای فلنجی با بدنه چدنی و قطعات داخلی برنزی برای فشار کار 10 بار، همراه با فلنج‌های متقابل و واشر و پیچ و مهره به قطر 200 میلیمتر | عدد | 113320000
32061503 | شیر پروانه‌ای فلنجی با بدنه چدنی و قطعات داخلی برنزی برای فشار کار 10 بار، همراه با فلنج‌های متقابل و واشر و پیچ و مهره به قطر 250 میلیمتر | عدد | 144450000
32061504 | شیر پروانه‌ای فلنجی با بدنه چدنی و قطعات داخلی برنزی برای فشار کار 10 بار، همراه با فلنج‌های متقابل و واشر و پیچ و مهره به قطر 300 میلیمتر | عدد | 174810000
32061505 | شیر پروانه‌ای فلنجی با بدنه چدنی و قطعات داخلی برنزی برای فشار کار 10 بار، همراه با فلنج‌های متقابل و واشر و پیچ و مهره به قطر 350 میلیمتر | عدد | 244600000
32061506 | شیر پروانه‌ای فلنجی با بدنه چدنی و قطعات داخلی برنزی برای فشار کار 10 بار، همراه با فلنج‌های متقابل و واشر و پیچ و مهره به قطر 400 میلیمتر | عدد | 266320000
32061601 | شیر قطع و وصل زیر زمینی انشعاب به قطر 15 میلیمتر | عدد | 3240000
32061602 | شیر قطع و وصل زیر زمینی انشعاب به قطر 20 میلیمتر | عدد | 4410000
32061603 | شیر قطع و وصل زیر زمینی انشعاب به قطر 25 میلیمتر | عدد | 6300000
32061701 | شیر انشعاب به قطر 15 میلیمتر | عدد | 1892000
32061702 | شیر انشعاب به قطر 20 میلیمتر | عدد | 2629000
32061703 | شیر انشعاب به قطر 25 میلیمتر | عدد | 4235000
32061704 | شیر انشعاب به قطر 32 میلیمتر | عدد | 12250000
32061801 | شیر فشار شکن به قطر 50 میلیمتر | عدد | 90000000
32061804 | شیر فشار شکن به قطر 100 میلیمتر | عدد | 139000000
32061805 | شیر فشار شکن به قطر 150 میلیمتر | عدد | 209000000
32061806 | شیر فشار شکن به قطر 200 میلیمتر | عدد | 306000000
32061807 | شیر فشار شکن به قطر 250 میلیمتر | عدد | 333000000
32061901 | شیر هوا فلنجی با بدنه چدنی و قطعات داخلی برنزی برای فشار کار 10 بار، همراه با فلنج‌های متقابل و واشر و پیچ و مهره به قطر 50 میلیمتر | عدد | 13940000
32061902 | شیر هوا فلنجی با بدنه چدنی و قطعات داخلی برنزی برای فشار کار 10 بار، همراه با فلنج‌های متقابل و واشر و پیچ و مهره به قطر 60 میلیمتر | عدد | 15000000
32061903 | شیر هوا فلنجی با بدنه چدنی و قطعات داخلی برنزی برای فشار کار 10 بار، همراه با فلنج‌های متقابل و واشر و پیچ و مهره به قطر 80 میلیمتر | عدد | 18540000
32061904 | شیر هوا فلنجی با بدنه چدنی و قطعات داخلی برنزی برای فشار کار 10 بار، همراه با فلنج‌های متقابل و واشر و پیچ و مهره به قطر 100میلیمتر | عدد | 27210000
32062001 | دریچه تخلیه فلنجی با بدنه چدنی و قطعات داخلی برنزی برای فشار کار 10 بار، همراه با فلنج‌های متقابل و واشر و پیچ و مهره به قطر 50 میلیمتر | عدد | 6074000
32062002 | دریچه تخلیه فلنجی با بدنه چدنی و قطعات داخلی برنزی برای فشار کار 10 بار، همراه با فلنج‌های متقابل و واشر و پیچ و مهره به قطر 65 میلیمتر | عدد | 9069000
32062003 | دریچه تخلیه فلنجی با بدنه چدنی و قطعات داخلی برنزی برای فشار کار 10 بار، همراه با فلنج‌های متقابل و واشر و پیچ و مهره به قطر 80 میلیمتر | عدد | 12850000
32062004 | دریچه تخلیه فلنجی با بدنه چدنی و قطعات داخلی برنزی برای فشار کار 10 بار، همراه با فلنج‌های متقابل و واشر و پیچ و مهره به قطر 100 میلیمتر | عدد | 13520000
32062101 | شیر فلکه کشویی فلنجی با بدنه فولادی و قطعات داخلی برنزی برای فشار کار 10 بار به قطر 2 اینچ | عدد | 9884000
32062301 | شیر یک طرفه فلنجی با بدنه فولادی و قطعات داخلی برنزی برای فشار کار 10 بار به قطر 2 اینچ | عدد | 19630000
32062304 | شیر یک طرفه فلنجی با بدنه فولادی و قطعات داخلی برنزی برای فشار کار 10 بار به قطر 4 اینچ | عدد | 42370000
32062407 | شیر پروانه‌ای بدون فلنج با بدنه چدنی و قطعات داخلی برنزی برای فشار کار 10 بار به قطر 8 اینچ | عدد | 18080000
32062408 | شیر پروانه‌ای بدون فلنج با بدنه چدنی و قطعات داخلی برنزی برای فشار کار 10 بار به قطر 10 اینچ | عدد | 60000000
32062409 | شیر پروانه‌ای بدون فلنج با بدنه چدنی و قطعات داخلی برنزی برای فشار کار 10 بار به قطر 12 اینچ | عدد | 79200000
32062410 | شیر پروانه‌ای بدون فلنج با بدنه چدنی و قطعات داخلی برنزی برای فشار کار 10 بار به قطر 14 اینچ | عدد | 108000000
32062411 | شیر پروانه‌ای بدون فلنج با بدنه چدنی و قطعات داخلی برنزی برای فشار کار 10 بار به قطر 16 اینچ | عدد | 256000000
32062601 | قطعه قابل پیاده کردن (D.J) همراه با واشر و پیچ و مهره به قطر 150 میلیمتر | عدد | 34350000
32062602 | قطعه قابل پیاده کردن (D.J) همراه با واشر و پیچ و مهره به قطر 200 میلیمتر | عدد | 41840000
32062603 | قطعه قابل پیاده کردن (D.J) همراه با واشر و پیچ و مهره به قطر 250 میلیمتر | عدد | 57790000
32062604 | قطعه قابل پیاده کردن (D.J) همراه با واشر و پیچ و مهره به قطر 300 میلیمتر | عدد | 71940000
32062605 | قطعه قابل پیاده کردن (D.J) همراه با واشر و پیچ و مهره به قطر 350 میلیمتر | عدد | 80830000
32062606 | قطعه قابل پیاده کردن (D.J) همراه با واشر و پیچ و مهره به قطر 400 میلیمتر | عدد | 117210000
32062608 | قطعه قابل پیاده کردن (D.J) همراه با واشر و پیچ و مهره به قطر 500 میلیمتر | عدد | 178780000
32062609 | قطعه قابل پیاده کردن (D.J) همراه با واشر و پیچ و مهره به قطر 600 میلیمتر | عدد | 226580000
32062610 | قطعه قابل پیاده کردن (D.J) همراه با واشر و پیچ و مهره به قطر 700 میلیمتر | عدد | 275760000
32062611 | قطعه قابل پیاده کردن (D.J) همراه با واشر و پیچ و مهره به قطر 800 میلیمتر | عدد | 378520000
32062612 | قطعه قابل پیاده کردن (D.J) همراه با واشر و پیچ و مهره به قطر 900 میلیمتر | عدد | 436040000
32062613 | قطعه قابل پیاده کردن (D.J) همراه با واشر و پیچ و مهره به قطر 50 میلیمتر | عدد | 13100000
32062614 | قطعه قابل پیاده کردن (D.J) همراه با واشر و پیچ و مهره به قطر 65 میلیمتر | عدد | 16270000
32062615 | قطعه قابل پیاده کردن (D.J) همراه با واشر و پیچ و مهره به قطر 80 میلیمتر | عدد | 20880000
32062616 | قطعه قابل پیاده کردن (D.J) همراه با واشر و پیچ و مهره به قطر 100 میلیمتر | عدد | 22810000
32062617 | قطعه قابل پیاده کردن (D.J) همراه با واشر و پیچ و مهره به قطر 125 میلیمتر | عدد | 26480000
32062701 | سوپاپ مکش پمپ (FOOT VALVE) از نوع فلنجدار همراه با توری از جنس گالوانیزه و بدنه از جنس چدن و دارای فشار نامی 10 بار (PN10) می باشد. DN50 | عدد | 23140000
32062702 | سوپاپ مکش پمپ (FOOT VALVE) از نوع فلنجدار همراه با توری از جنس گالوانیزه و بدنه از جنس چدن و دارای فشار نامی 10 بار (PN10) می باشد. DN65 | عدد | 27790000
32062703 | سوپاپ مکش پمپ (FOOT VALVE) از نوع فلنجدار همراه با توری از جنس گالوانیزه و بدنه از جنس چدن و دارای فشار نامی 10 بار (PN10) می باشد. DN80 | عدد | 37640000
32062704 | سوپاپ مکش پمپ (FOOT VALVE) از نوع فلنجدار همراه با توری از جنس گالوانیزه و بدنه از جنس چدن و دارای فشار نامی 10 بار (PN10) می باشد. DN100 | عدد | 42910000
32062705 | سوپاپ مکش پمپ (FOOT VALVE) از نوع فلنجدار همراه با توری از جنس گالوانیزه و بدنه از جنس چدن و دارای فشار نامی 10 بار (PN10) می باشد. DN125 | عدد | 51960000
32062706 | سوپاپ مکش پمپ (FOOT VALVE) از نوع فلنجدار همراه با توری از جنس گالوانیزه و بدنه از جنس چدن و دارای فشار نامی 10 بار (PN10) می باشد. DN150 | عدد | 79200000
32062707 | سوپاپ مکش پمپ (FOOT VALVE) از نوع فلنجدار همراه با توری از جنس گالوانیزه و بدنه از جنس چدن و دارای فشار نامی 10 بار (PN10) می باشد. DN200 | عدد | 105120000
32062708 | سوپاپ مکش پمپ (FOOT VALVE) از نوع فلنجدار همراه با توری از جنس گالوانیزه و بدنه از جنس چدن و دارای فشار نامی 10 بار (PN10) می باشد. DN250 | عدد | 209850000
32062709 | سوپاپ مکش پمپ (FOOT VALVE) از نوع فلنجدار همراه با توری از جنس گالوانیزه و بدنه از جنس چدن و دارای فشار نامی 10 بار (PN10) می باشد. DN300 | عدد | 288700000
32062710 | سوپاپ مکش پمپ (FOOT VALVE) از نوع فلنجدار همراه با توری از جنس گالوانیزه و بدنه از جنس چدن و دارای فشار نامی 10 بار (PN10) می باشد. DN350 | عدد | 414990000
32062711 | سوپاپ مکش پمپ (FOOT VALVE) از نوع فلنجدار همراه با توری از جنس گالوانیزه و بدنه از جنس چدن و دارای فشار نامی 10 بار (PN10) می باشد. DN400 | عدد | 420880000
32062712 | سوپاپ مکش پمپ (FOOT VALVE) از نوع فلنجدار همراه با توری از جنس گالوانیزه و بدنه از جنس چدن و دارای فشار نامی 10 بار (PN10) می باشد. DN450 | عدد | 538930000
32062713 | سوپاپ مکش پمپ (FOOT VALVE) از نوع فلنجدار همراه با توری از جنس گالوانیزه و بدنه از جنس چدن و دارای فشار نامی 10 بار (PN10) می باشد. DN500 | عدد | 731390000
32062714 | سوپاپ مکش پمپ (FOOT VALVE) از نوع فلنجدار همراه با توری از جنس گالوانیزه و بدنه از جنس چدن و دارای فشار نامی 10 بار (PN10) می باشد. DN550 | عدد | 879260000
32062715 | سوپاپ مکش پمپ (FOOT VALVE) از نوع فلنجدار همراه با توری از جنس گالوانیزه و بدنه از جنس چدن و دارای فشار نامی 10 بار (PN10) می باشد. DN600 | عدد | 913310000
32062801 | شیرهای تخلیه هوا تک محفظه (AIR VALVE) از نوع فلنجدار دوروزنه، بدنه از جنس چدن، قطعات داخلی از جنس فولاد ضد زنگ و دارای فشار نامی 10 بار DN50 | عدد | 30880000
32062802 | شیرهای تخلیه هوا تک محفظه (AIR VALVE) از نوع فلنجدار دوروزنه، بدنه از جنس چدن، قطعات داخلی از جنس فولاد ضد زنگ و دارای فشار نامی 10 بار DN80 | عدد | 38700000
32062803 | شیرهای تخلیه هوا تک محفظه (AIR VALVE) از نوع فلنجدار دوروزنه، بدنه از جنس چدن، قطعات داخلی از جنس فولاد ضد زنگ و دارای فشار نامی 10 بار DN100 | عدد | 51800000
32062804 | شیرهای تخلیه هوا تک محفظه (AIR VALVE) از نوع فلنجدار دوروزنه، بدنه از جنس چدن، قطعات داخلی از جنس فولاد ضد زنگ و دارای فشار نامی 10 بار DN150 | عدد | 75310000
32062805 | شیرهای تخلیه هوا تک محفظه (AIR VALVE) از نوع فلنجدار دوروزنه، بدنه از جنس چدن، قطعات داخلی از جنس فولاد ضد زنگ و دارای فشار نامی 10 بار DN200 | عدد | 98290000
32062901 | شیرهای تخلیه هوا دومحفظه (AIR VALVE) از نوع فلنجدار دوروزنه، بدنه از جنس چدن، قطعات داخلی از جنس فولاد ضد زنگ و دارای فشار نامی 10 بار DN50 | عدد | 39480000
32062902 | شیرهای تخلیه هوا دومحفظه (AIR VALVE) از نوع فلنجدار دوروزنه، بدنه از جنس چدن، قطعات داخلی از جنس فولاد ضد زنگ و دارای فشار نامی 10 بار DN65 | عدد | 43680000
32062903 | شیرهای تخلیه هوا دومحفظه (AIR VALVE) از نوع فلنجدار دوروزنه، بدنه از جنس چدن، قطعات داخلی از جنس فولاد ضد زنگ و دارای فشار نامی 10 بار DN80 | عدد | 54880000
32062904 | شیرهای تخلیه هوا دومحفظه (AIR VALVE) از نوع فلنجدار دوروزنه، بدنه از جنس چدن، قطعات داخلی از جنس فولاد ضد زنگ و دارای فشار نامی 10 بار DN100 | عدد | 73220000
32062905 | شیرهای تخلیه هوا دومحفظه (AIR VALVE) از نوع فلنجدار دوروزنه، بدنه از جنس چدن، قطعات داخلی از جنس فولاد ضد زنگ و دارای فشار نامی 10 بار DN150 | عدد | 102780000
32062906 | شیرهای تخلیه هوا دومحفظه (AIR VALVE) از نوع فلنجدار دوروزنه، بدنه از جنس چدن، قطعات داخلی از جنس فولاد ضد زنگ و دارای فشار نامی 10 بار DN200 | عدد | 135760000
32062907 | شیرهای تخلیه هوا دومحفظه (AIR VALVE) از نوع فلنجدار دوروزنه، بدنه از جنس چدن، قطعات داخلی از جنس فولاد ضد زنگ و دارای فشار نامی 10 بار DN250 | عدد | 181020000
32063001 | شیرهای کشویی با زبانه پلاستیکی (Gate valve) مطابق با استاندارد EN1171 از نوع فلنج دار، فشار نامی 6 بار(PN6) و دارای فلنج سری 14 یا 15 و F4 می باشند.جنس بدنه و فلنج ها از جنس چدن خاکستری DN50 | عدد | 12650000
32063002 | شیرهای کشویی با زبانه پلاستیکی (Gate valve) مطابق با استاندارد EN1171 از نوع فلنج دار، فشار نامی 6 بار(PN6) و دارای فلنج سری 14 یا 15 و F4 می باشند.جنس بدنه و فلنج ها از جنس چدن خاکستری DN65 | عدد | 14320000
32063003 | شیرهای کشویی با زبانه پلاستیکی (Gate valve) مطابق با استاندارد EN1171 از نوع فلنج دار، فشار نامی 6 بار(PN6) و دارای فلنج سری 14 یا 15 و F4 می باشند.جنس بدنه و فلنج ها از جنس چدن خاکستری DN80 | عدد | 20760000
32063004 | شیرهای کشویی با زبانه پلاستیکی (Gate valve) مطابق با استاندارد EN1171 از نوع فلنج دار، فشار نامی 6 بار(PN6) و دارای فلنج سری 14 یا 15 و F4 می باشند.جنس بدنه و فلنج ها از جنس چدن خاکستری DN100 | عدد | 23240000
32063005 | شیرهای کشویی با زبانه پلاستیکی (Gate valve) مطابق با استاندارد EN1171 از نوع فلنج دار، فشار نامی 6 بار(PN6) و دارای فلنج سری 14 یا 15 و F4 می باشند.جنس بدنه و فلنج ها از جنس چدن خاکستری DN150 | عدد | 37240000
32063006 | شیرهای کشویی با زبانه پلاستیکی (Gate valve) مطابق با استاندارد EN1171 از نوع فلنج دار، فشار نامی 6 بار(PN6) و دارای فلنج سری 14 یا 15 و F4 می باشند.جنس بدنه و فلنج ها از جنس چدن خاکستری DN200 | عدد | 60440000
32063007 | شیرهای کشویی با زبانه پلاستیکی (Gate valve) مطابق با استاندارد EN1171 از نوع فلنج دار، فشار نامی 6 بار(PN6) و دارای فلنج سری 14 یا 15 و F4 می باشند.جنس بدنه و فلنج ها از جنس چدن خاکستری DN250 | عدد | 103430000
32063008 | شیرهای کشویی با زبانه پلاستیکی (Gate valve) مطابق با استاندارد EN1171 از نوع فلنج دار، فشار نامی 6 بار(PN6) و دارای فلنج سری 14 یا 15 و F4 می باشند.جنس بدنه و فلنج ها از جنس چدن خاکستری DN300 | عدد | 157190000
32063009 | شیرهای کشویی با زبانه پلاستیکی (Gate valve) مطابق با استاندارد EN1171 از نوع فلنج دار، فشار نامی 6 بار(PN6) و دارای فلنج سری 14 یا 15 و F4 می باشند.جنس بدنه و فلنج ها از جنس چدن خاکستری DN350 | عدد | 181500000
32063101 | شیرهای کشویی با زبانه فلزی (Gate valve) مطابق با استاندارد EN1171 از نوع فلنج دار، فشار نامی 6 بار(PN6) و دارای فلنج سری 14 یا 15 و F4 می باشند.جنس بدنه و فلنج ها از جنس چدن خاکستری DN50 | عدد | 24000000
32063102 | شیرهای کشویی با زبانه فلزی (Gate valve) مطابق با استاندارد EN1171 از نوع فلنج دار، فشار نامی 6 بار(PN6) و دارای فلنج سری 14 یا 15 و F4 می باشند.جنس بدنه و فلنج ها از جنس چدن خاکستری DN65 | عدد | 26650000
32063103 | شیرهای کشویی با زبانه فلزی (Gate valve) مطابق با استاندارد EN1171 از نوع فلنج دار، فشار نامی 6 بار(PN6) و دارای فلنج سری 14 یا 15 و F4 می باشند.جنس بدنه و فلنج ها از جنس چدن خاکستری DN80 | عدد | 38200000
32063104 | شیرهای کشویی با زبانه فلزی (Gate valve) مطابق با استاندارد EN1171 از نوع فلنج دار، فشار نامی 6 بار(PN6) و دارای فلنج سری 14 یا 15 و F4 می باشند.جنس بدنه و فلنج ها از جنس چدن خاکستری DN100 | عدد | 44450000
32063105 | شیرهای کشویی با زبانه فلزی (Gate valve) مطابق با استاندارد EN1171 از نوع فلنج دار، فشار نامی 6 بار(PN6) و دارای فلنج سری 14 یا 15 و F4 می باشند.جنس بدنه و فلنج ها از جنس چدن خاکستری DN150 | عدد | 66800000
32063106 | شیرهای کشویی با زبانه فلزی (Gate valve) مطابق با استاندارد EN1171 از نوع فلنج دار، فشار نامی 6 بار(PN6) و دارای فلنج سری 14 یا 15 و F4 می باشند.جنس بدنه و فلنج ها از جنس چدن خاکستری DN200 | عدد | 91240000
32063107 | شیرهای کشویی با زبانه فلزی (Gate valve) مطابق با استاندارد EN1171 از نوع فلنج دار، فشار نامی 6 بار(PN6) و دارای فلنج سری 14 یا 15 و F4 می باشند.جنس بدنه و فلنج ها از جنس چدن خاکستری DN250 | عدد | 149350000
32063108 | شیرهای کشویی با زبانه فلزی (Gate valve) مطابق با استاندارد EN1171 از نوع فلنج دار، فشار نامی 6 بار(PN6) و دارای فلنج سری 14 یا 15 و F4 می باشند.جنس بدنه و فلنج ها از جنس چدن خاکستری DN300 | عدد | 281640000
32063109 | شیرهای کشویی با زبانه فلزی (Gate valve) مطابق با استاندارد EN1171 از نوع فلنج دار، فشار نامی 6 بار(PN6) و دارای فلنج سری 14 یا 15 و F4 می باشند.جنس بدنه و فلنج ها از جنس چدن خاکستری DN350 | عدد | 288000000
32063201 | شیرهای چاقویی (knife valve) دارای فشار نامی 4 بار(PN4) ، بدنه از جنس چدن و تیغه ای از جنس فولاد ضد زنگ DN50 | عدد | 42530000
32063202 | شیرهای چاقویی (knife valve) دارای فشار نامی 4 بار(PN4) ، بدنه از جنس چدن و تیغه ای از جنس فولاد ضد زنگ DN65 | عدد | 45440000
32063203 | شیرهای چاقویی (knife valve) دارای فشار نامی 4 بار(PN4) ، بدنه از جنس چدن و تیغه ای از جنس فولاد ضد زنگ DN80 | عدد | 54110000
32063204 | شیرهای چاقویی (knife valve) دارای فشار نامی 4 بار(PN4) ، بدنه از جنس چدن و تیغه ای از جنس فولاد ضد زنگ DN100 | عدد | 58090000
32063205 | شیرهای چاقویی (knife valve) دارای فشار نامی 4 بار(PN4) ، بدنه از جنس چدن و تیغه ای از جنس فولاد ضد زنگ DN150 | عدد | 68020000
32063206 | شیرهای چاقویی (knife valve) دارای فشار نامی 4 بار(PN4) ، بدنه از جنس چدن و تیغه ای از جنس فولاد ضد زنگ DN200 | عدد | 71150000
32063207 | شیرهای چاقویی (knife valve) دارای فشار نامی 4 بار(PN4) ، بدنه از جنس چدن و تیغه ای از جنس فولاد ضد زنگ DN250 | عدد | 112270000
32063208 | شیرهای چاقویی (knife valve) دارای فشار نامی 4 بار(PN4) ، بدنه از جنس چدن و تیغه ای از جنس فولاد ضد زنگ DN300 | عدد | 162320000
32063209 | شیرهای چاقویی (knife valve) دارای فشار نامی 4 بار(PN4) ، بدنه از جنس چدن و تیغه ای از جنس فولاد ضد زنگ DN350 | عدد | 197010000
32063210 | شیرهای چاقویی (knife valve) دارای فشار نامی 4 بار(PN4) ، بدنه از جنس چدن و تیغه ای از جنس فولاد ضد زنگ DN400 | عدد | 247090000
32063211 | شیرهای چاقویی (knife valve) دارای فشار نامی 4 بار(PN4) ، بدنه از جنس چدن و تیغه ای از جنس فولاد ضد زنگ DN450 | عدد | 327800000
32063212 | شیرهای چاقویی (knife valve) دارای فشار نامی 4 بار(PN4) ، بدنه از جنس چدن و تیغه ای از جنس فولاد ضد زنگ DN500 | عدد | 409860000
32063213 | شیرهای چاقویی (knife valve) دارای فشار نامی 4 بار(PN4) ، بدنه از جنس چدن و تیغه ای از جنس فولاد ضد زنگ DN600 | عدد | 618600000
32063301 | شیرهای پروانه ای (butterfly valve) مطابق با استاندارد EN593 از نوع خارج از مرکز،دارای بدنه(body) از جنس چدن و نشیمن(seating ring) از جنس فولاد ضد زنگ، فلنج دار ودارای فشار نامی 10 بار DN100 | عدد | 57390000
32063302 | شیرهای پروانه ای (butterfly valve) مطابق با استاندارد EN593 از نوع خارج از مرکز،دارای بدنه(body) از جنس چدن و نشیمن(seating ring) از جنس فولاد ضد زنگ، فلنج دار ودارای فشار نامی 10 بار DN125 | عدد | 70440000
32063303 | شیرهای پروانه ای (butterfly valve) مطابق با استاندارد EN593 از نوع خارج از مرکز،دارای بدنه(body) از جنس چدن و نشیمن(seating ring) از جنس فولاد ضد زنگ، فلنج دار ودارای فشار نامی 10 بار DN150 | عدد | 80030000
32063304 | شیرهای پروانه ای (butterfly valve) مطابق با استاندارد EN593 از نوع خارج از مرکز،دارای بدنه(body) از جنس چدن و نشیمن(seating ring) از جنس فولاد ضد زنگ، فلنج دار ودارای فشار نامی 10 بار DN200 | عدد | 98360000
32063305 | شیرهای پروانه ای (butterfly valve) مطابق با استاندارد EN593 از نوع خارج از مرکز،دارای بدنه(body) از جنس چدن و نشیمن(seating ring) از جنس فولاد ضد زنگ، فلنج دار ودارای فشار نامی 10 بار DN250 | عدد | 111590000
32063306 | شیرهای پروانه ای (butterfly valve) مطابق با استاندارد EN593 از نوع خارج از مرکز،دارای بدنه(body) از جنس چدن و نشیمن(seating ring) از جنس فولاد ضد زنگ، فلنج دار ودارای فشار نامی 10 بار DN300 | عدد | 120280000
32063307 | شیرهای پروانه ای (butterfly valve) مطابق با استاندارد EN593 از نوع خارج از مرکز،دارای بدنه(body) از جنس چدن و نشیمن(seating ring) از جنس فولاد ضد زنگ، فلنج دار ودارای فشار نامی 10 بار DN350 | عدد | 160900000
32063308 | شیرهای پروانه ای (butterfly valve) مطابق با استاندارد EN593 از نوع خارج از مرکز،دارای بدنه(body) از جنس چدن و نشیمن(seating ring) از جنس فولاد ضد زنگ، فلنج دار ودارای فشار نامی 10 بار DN400 | عدد | 218040000
32063309 | شیرهای پروانه ای (butterfly valve) مطابق با استاندارد EN593 از نوع خارج از مرکز،دارای بدنه(body) از جنس چدن و نشیمن(seating ring) از جنس فولاد ضد زنگ، فلنج دار ودارای فشار نامی 10 بار DN450 | عدد | 275630000
32063310 | شیرهای پروانه ای (butterfly valve) مطابق با استاندارد EN593 از نوع خارج از مرکز،دارای بدنه(body) از جنس چدن و نشیمن(seating ring) از جنس فولاد ضد زنگ، فلنج دار ودارای فشار نامی 10 بار DN500 | عدد | 313350000
32063311 | شیرهای پروانه ای (butterfly valve) مطابق با استاندارد EN593 از نوع خارج از مرکز،دارای بدنه(body) از جنس چدن و نشیمن(seating ring) از جنس فولاد ضد زنگ، فلنج دار ودارای فشار نامی 10 بار DN600 | عدد | 433130000
32063312 | شیرهای پروانه ای (butterfly valve) مطابق با استاندارد EN593 از نوع خارج از مرکز،دارای بدنه(body) از جنس چدن و نشیمن(seating ring) از جنس فولاد ضد زنگ، فلنج دار ودارای فشار نامی 10 بار DN700 | عدد | 612300000
32063313 | شیرهای پروانه ای (butterfly valve) مطابق با استاندارد EN593 از نوع خارج از مرکز،دارای بدنه(body) از جنس چدن و نشیمن(seating ring) از جنس فولاد ضد زنگ، فلنج دار ودارای فشار نامی 10 بار DN800 | عدد | 709880000
32063314 | شیرهای پروانه ای (butterfly valve) مطابق با استاندارد EN593 از نوع خارج از مرکز،دارای بدنه(body) از جنس چدن و نشیمن(seating ring) از جنس فولاد ضد زنگ، فلنج دار ودارای فشار نامی 10 بار DN900 | عدد | 1060200000
32063401 | شیرهای اهرمی ویفری (wafer butterfly valve) مطابق با استاندارد EN593 از نوع خارج از مرکز،دارای بدنه(body) از جنس چدن و دیسک از جنس چدن ، دارای فشار نامی 6 بار DN50 | عدد | 7459000
32063402 | شیرهای اهرمی ویفری (wafer butterfly valve) مطابق با استاندارد EN593 از نوع خارج از مرکز،دارای بدنه(body) از جنس چدن و دیسک از جنس چدن ، دارای فشار نامی 6 بار DN65 | عدد | 8220000
32063403 | شیرهای اهرمی ویفری (wafer butterfly valve) مطابق با استاندارد EN593 از نوع خارج از مرکز،دارای بدنه(body) از جنس چدن و دیسک از جنس چدن ، دارای فشار نامی 6 بار DN80 | عدد | 10550000
32063404 | شیرهای اهرمی ویفری (wafer butterfly valve) مطابق با استاندارد EN593 از نوع خارج از مرکز،دارای بدنه(body) از جنس چدن و دیسک از جنس چدن ، دارای فشار نامی 6 بار DN100 | عدد | 12280000
32063405 | شیرهای اهرمی ویفری (wafer butterfly valve) مطابق با استاندارد EN593 از نوع خارج از مرکز،دارای بدنه(body) از جنس چدن و دیسک از جنس چدن ، دارای فشار نامی 6 بار DN150 | عدد | 21070000
32063406 | شیرهای اهرمی ویفری (wafer butterfly valve) مطابق با استاندارد EN593 از نوع خارج از مرکز،دارای بدنه(body) از جنس چدن و دیسک از جنس چدن ، دارای فشار نامی 6 بار DN200 | عدد | 30450000
32063501 | شیرهای یکطرفه لولایی (swing check valve) مطابق با استاندارد EN12334 ،از نوع فلنجدار دارای بدنه(body) از جنس چدن و رینگ آببندی (body ring) از جنس فولاد ضد زنگ ، دارای فشار نامی 10 بار DN50 | عدد | 13680000
32063502 | شیرهای یکطرفه لولایی (swing check valve) مطابق با استاندارد EN12334 ،از نوع فلنجدار دارای بدنه(body) از جنس چدن و رینگ آببندی (body ring) از جنس فولاد ضد زنگ ، دارای فشار نامی 10 بار DN65 | عدد | 17990000
32063503 | شیرهای یکطرفه لولایی (swing check valve) مطابق با استاندارد EN12334 ،از نوع فلنجدار دارای بدنه(body) از جنس چدن و رینگ آببندی (body ring) از جنس فولاد ضد زنگ ، دارای فشار نامی 10 بار DN80 | عدد | 20970000
32063504 | شیرهای یکطرفه لولایی (swing check valve) مطابق با استاندارد EN12334 ،از نوع فلنجدار دارای بدنه(body) از جنس چدن و رینگ آببندی (body ring) از جنس فولاد ضد زنگ ، دارای فشار نامی 10 بار DN100 | عدد | 24900000
32063505 | شیرهای یکطرفه لولایی (swing check valve) مطابق با استاندارد EN12334 ،از نوع فلنجدار دارای بدنه(body) از جنس چدن و رینگ آببندی (body ring) از جنس فولاد ضد زنگ ، دارای فشار نامی 10 بار DN150 | عدد | 45350000
32063506 | شیرهای یکطرفه لولایی (swing check valve) مطابق با استاندارد EN12334 ،از نوع فلنجدار دارای بدنه(body) از جنس چدن و رینگ آببندی (body ring) از جنس فولاد ضد زنگ ، دارای فشار نامی 10 بار DN200 | عدد | 77660000
32063507 | شیرهای یکطرفه لولایی (swing check valve) مطابق با استاندارد EN12334 ،از نوع فلنجدار دارای بدنه(body) از جنس چدن و رینگ آببندی (body ring) از جنس فولاد ضد زنگ ، دارای فشار نامی 10 بار DN250 | عدد | 102770000
32063508 | شیرهای یکطرفه لولایی (swing check valve) مطابق با استاندارد EN12334 ،از نوع فلنجدار دارای بدنه(body) از جنس چدن و رینگ آببندی (body ring) از جنس فولاد ضد زنگ ، دارای فشار نامی 10 بار DN300 | عدد | 126360000
32063601 | شیرهای یکطرفه وزنه ای (tilting check valve) مطابق با استاندارد EN12334 ،از نوع فلنجدار دارای بدنه(body) از جنس چدن و پروانه (valve disk) از جنس چدن ، دارای فشار نامی 10 بار DN100 | عدد | 24610000
32063602 | شیرهای یکطرفه وزنه ای (tilting check valve) مطابق با استاندارد EN12334 ،از نوع فلنجدار دارای بدنه(body) از جنس چدن و پروانه (valve disk) از جنس چدن ، دارای فشار نامی 10 بار DN150 | عدد | 48400000
32063603 | شیرهای یکطرفه وزنه ای (tilting check valve) مطابق با استاندارد EN12334 ،از نوع فلنجدار دارای بدنه(body) از جنس چدن و پروانه (valve disk) از جنس چدن ، دارای فشار نامی 10 بار DN200 | عدد | 82960000
32063604 | شیرهای یکطرفه وزنه ای (tilting check valve) مطابق با استاندارد EN12334 ،از نوع فلنجدار دارای بدنه(body) از جنس چدن و پروانه (valve disk) از جنس چدن ، دارای فشار نامی 10 بار DN250 | عدد | 143570000
32063605 | شیرهای یکطرفه وزنه ای (tilting check valve) مطابق با استاندارد EN12334 ،از نوع فلنجدار دارای بدنه(body) از جنس چدن و پروانه (valve disk) از جنس چدن ، دارای فشار نامی 10 بار DN300 | عدد | 178310000
32063606 | شیرهای یکطرفه وزنه ای (tilting check valve) مطابق با استاندارد EN12334 ،از نوع فلنجدار دارای بدنه(body) از جنس چدن و پروانه (valve disk) از جنس چدن ، دارای فشار نامی 10 بار DN350 | عدد | 218420000
32063607 | شیرهای یکطرفه وزنه ای (tilting check valve) مطابق با استاندارد EN12334 ،از نوع فلنجدار دارای بدنه(body) از جنس چدن و پروانه (valve disk) از جنس چدن ، دارای فشار نامی 10 بار DN400 | عدد | 298210000
32063608 | شیرهای یکطرفه وزنه ای (tilting check valve) مطابق با استاندارد EN12334 ،از نوع فلنجدار دارای بدنه(body) از جنس چدن و پروانه (valve disk) از جنس چدن ، دارای فشار نامی 10 بار DN450 | عدد | 351670000
32063609 | شیرهای یکطرفه وزنه ای (tilting check valve) مطابق با استاندارد EN12334 ،از نوع فلنجدار دارای بدنه(body) از جنس چدن و پروانه (valve disk) از جنس چدن ، دارای فشار نامی 10 بار DN500 | عدد | 438500000
32063610 | شیرهای یکطرفه وزنه ای (tilting check valve) مطابق با استاندارد EN12334 ،از نوع فلنجدار دارای بدنه(body) از جنس چدن و پروانه (valve disk) از جنس چدن ، دارای فشار نامی 10 بار DN600 | عدد | 819280000
32063701 | صافی خط لوله (strainer) از نوع فلنجدار تیپ Y شکل دارای بدنه(body) از جنس چدن و توری از جنس فولاد ضد زنگ ، دارای فشار نامی 10 بار DN50 | عدد | 14310000
32063702 | صافی خط لوله (strainer) از نوع فلنجدار تیپ Y شکل دارای بدنه(body) از جنس چدن و توری از جنس فولاد ضد زنگ ، دارای فشار نامی 10 بار DN65 | عدد | 19080000
32063703 | صافی خط لوله (strainer) از نوع فلنجدار تیپ Y شکل دارای بدنه(body) از جنس چدن و توری از جنس فولاد ضد زنگ ، دارای فشار نامی 10 بار DN80 | عدد | 22660000
32063704 | صافی خط لوله (strainer) از نوع فلنجدار تیپ Y شکل دارای بدنه(body) از جنس چدن و توری از جنس فولاد ضد زنگ ، دارای فشار نامی 10 بار DN100 | عدد | 30860000
32063705 | صافی خط لوله (strainer) از نوع فلنجدار تیپ Y شکل دارای بدنه(body) از جنس چدن و توری از جنس فولاد ضد زنگ ، دارای فشار نامی 10 بار DN150 | عدد | 54130000
32063706 | صافی خط لوله (strainer) از نوع فلنجدار تیپ Y شکل دارای بدنه(body) از جنس چدن و توری از جنس فولاد ضد زنگ ، دارای فشار نامی 10 بار DN200 | عدد | 88440000
32063707 | صافی خط لوله (strainer) از نوع فلنجدار تیپ Y شکل دارای بدنه(body) از جنس چدن و توری از جنس فولاد ضد زنگ ، دارای فشار نامی 10 بار DN250 | عدد | 146220000
32063708 | صافی خط لوله (strainer) از نوع فلنجدار تیپ Y شکل دارای بدنه(body) از جنس چدن و توری از جنس فولاد ضد زنگ ، دارای فشار نامی 10 بار DN300 | عدد | 219570000
32063801 | صافی خط لوله (strainer) از نوع فلنجدار تیپ T شکل دارای بدنه(body) از جنس فولادی و توری از جنس فولاد ضد زنگ و توری نوع تخت، دارای فشار نامی 10 بار DN150 | عدد | 168290000
32063802 | صافی خط لوله (strainer) از نوع فلنجدار تیپ T شکل دارای بدنه(body) از جنس فولادی و توری از جنس فولاد ضد زنگ و توری نوع تخت، دارای فشار نامی 10 بار DN200 | عدد | 263900000
32063803 | صافی خط لوله (strainer) از نوع فلنجدار تیپ T شکل دارای بدنه(body) از جنس فولادی و توری از جنس فولاد ضد زنگ و توری نوع تخت، دارای فشار نامی 10 بار DN250 | عدد | 317290000
32063804 | صافی خط لوله (strainer) از نوع فلنجدار تیپ T شکل دارای بدنه(body) از جنس فولادی و توری از جنس فولاد ضد زنگ و توری نوع تخت، دارای فشار نامی 10 بار DN300 | عدد | 416150000
32063805 | صافی خط لوله (strainer) از نوع فلنجدار تیپ T شکل دارای بدنه(body) از جنس فولادی و توری از جنس فولاد ضد زنگ و توری نوع تخت، دارای فشار نامی 10 بار DN350 | عدد | 560730000
32063806 | صافی خط لوله (strainer) از نوع فلنجدار تیپ T شکل دارای بدنه(body) از جنس فولادی و توری از جنس فولاد ضد زنگ و توری نوع تخت، دارای فشار نامی 10 بار DN400 | عدد | 809910000
32063807 | صافی خط لوله (strainer) از نوع فلنجدار تیپ T شکل دارای بدنه(body) از جنس فولادی و توری از جنس فولاد ضد زنگ و توری نوع تخت، دارای فشار نامی 10 بار DN450 | عدد | 938900000
32063809 | صافی خط لوله (strainer) از نوع فلنجدار تیپ T شکل دارای بدنه(body) از جنس فولادی و توری از جنس فولاد ضد زنگ و توری نوع تخت، دارای فشار نامی 10 بار DN600 | عدد | 927320000
32063901 | شیرهای توپی (ball valve) از نوع فلنجدار دارای بدنه(body) از جنس چدن و توپی (ball) از جنس چدن ، دارای فشار نامی 10 بار(10bar) و دارای گیربکس تک می باشند. DN100 | عدد | 31750000
32063902 | شیرهای توپی (ball valve) از نوع فلنجدار دارای بدنه(body) از جنس چدن و توپی (ball) از جنس چدن ، دارای فشار نامی 10 بار(10bar) و دارای گیربکس تک می باشند. DN150 | عدد | 74090000
32063903 | شیرهای توپی (ball valve) از نوع فلنجدار دارای بدنه(body) از جنس چدن و توپی (ball) از جنس چدن ، دارای فشار نامی 10 بار(10bar) و دارای گیربکس تک می باشند. DN200 | عدد | 124890000
32063904 | شیرهای توپی (ball valve) از نوع فلنجدار دارای بدنه(body) از جنس چدن و توپی (ball) از جنس چدن ، دارای فشار نامی 10 بار(10bar) و دارای گیربکس تک می باشند. DN250 | عدد | 291060000
32063905 | شیرهای توپی (ball valve) از نوع فلنجدار دارای بدنه(body) از جنس چدن و توپی (ball) از جنس چدن ، دارای فشار نامی 10 بار(10bar) و دارای گیربکس تک می باشند. DN300 | عدد | 335160000
32063906 | شیرهای توپی (ball valve) از نوع فلنجدار دارای بدنه(body) از جنس چدن و توپی (ball) از جنس چدن ، دارای فشار نامی 10 بار(10bar) و دارای گیربکس تک می باشند. DN350 | عدد | 441000000
32063907 | شیرهای توپی (ball valve) از نوع فلنجدار دارای بدنه(body) از جنس چدن و توپی (ball) از جنس چدن ، دارای فشار نامی 10 بار(10bar) و دارای گیربکس تک می باشند. DN400 | عدد | 582120000
32063908 | شیرهای توپی (ball valve) از نوع فلنجدار دارای بدنه(body) از جنس چدن و توپی (ball) از جنس چدن ، دارای فشار نامی 10 بار(10bar) و دارای گیربکس تک می باشند. DN450 | عدد | 705600000
32063909 | شیرهای توپی (ball valve) از نوع فلنجدار دارای بدنه(body) از جنس چدن و توپی (ball) از جنس چدن ، دارای فشار نامی 10 بار(10bar) و دارای گیربکس تک می باشند. DN500 | عدد | 882000000
32064001 | شیر توپی دارای بدنه جنس پلی اتیلنی (PE80)و مطابق با استاندارد ISIRI-14427 فشار نامی 6 بار (PN6) ، نوع کاربرد W/P و از نوع جوشی OD25 | عدد | 875000
32064002 | شیر توپی دارای بدنه جنس پلی اتیلنی (PE80)و مطابق با استاندارد ISIRI-14427 فشار نامی 6 بار (PN6) ، نوع کاربرد W/P و از نوع جوشی OD32 | عدد | 1050000
32064003 | شیر توپی دارای بدنه جنس پلی اتیلنی (PE80)و مطابق با استاندارد ISIRI-14427 فشار نامی 6 بار (PN6) ، نوع کاربرد W/P و از نوع جوشی OD40 | عدد | 1225000
32064004 | شیر توپی دارای بدنه جنس پلی اتیلنی (PE80)و مطابق با استاندارد ISIRI-14427 فشار نامی 6 بار (PN6) ، نوع کاربرد W/P و از نوع جوشی OD50 | عدد | 1348000
32064005 | شیر توپی دارای بدنه جنس پلی اتیلنی (PE80)و مطابق با استاندارد ISIRI-14427 فشار نامی 6 بار (PN6) ، نوع کاربرد W/P و از نوع جوشی OD63 | عدد | 1638000
32064006 | شیر توپی دارای بدنه جنس پلی اتیلنی (PE80)و مطابق با استاندارد ISIRI-14427 فشار نامی 6 بار (PN6) ، نوع کاربرد W/P و از نوع جوشی OD75 | عدد | 2275000
32064007 | شیر توپی دارای بدنه جنس پلی اتیلنی (PE80)و مطابق با استاندارد ISIRI-14427 فشار نامی 6 بار (PN6) ، نوع کاربرد W/P و از نوع جوشی OD90 | عدد | 3133000
32064008 | شیر توپی دارای بدنه جنس پلی اتیلنی (PE80)و مطابق با استاندارد ISIRI-14427 فشار نامی 6 بار (PN6) ، نوع کاربرد W/P و از نوع جوشی OD110 | عدد | 3938000
32064101 | شیر یکطرفه دارای بدنه جنس پلی اتیلنی (PE80)و مطابق با استاندارد ISIRI-14427 فشار نامی 6 بار (PN6) ، نوع کاربرد W/P و از نوع جوشی OD15 | عدد | 700000
32064102 | شیر یکطرفه دارای بدنه جنس پلی اتیلنی (PE80)و مطابق با استاندارد ISIRI-14427 فشار نامی 6 بار (PN6) ، نوع کاربرد W/P و از نوع جوشی OD20 | عدد | 875000
32064103 | شیر یکطرفه دارای بدنه جنس پلی اتیلنی (PE80)و مطابق با استاندارد ISIRI-14427 فشار نامی 6 بار (PN6) ، نوع کاربرد W/P و از نوع جوشی OD25 | عدد | 1050000
32064104 | شیر یکطرفه دارای بدنه جنس پلی اتیلنی (PE80)و مطابق با استاندارد ISIRI-14427 فشار نامی 6 بار (PN6) ، نوع کاربرد W/P و از نوع جوشی OD32 | عدد | 1225000
32064105 | شیر یکطرفه دارای بدنه جنس پلی اتیلنی (PE80)و مطابق با استاندارد ISIRI-14427 فشار نامی 6 بار (PN6) ، نوع کاربرد W/P و از نوع جوشی OD40 | عدد | 1400000
32064106 | شیر یکطرفه دارای بدنه جنس پلی اتیلنی (PE80)و مطابق با استاندارد ISIRI-14427 فشار نامی 6 بار (PN6) ، نوع کاربرد W/P و از نوع جوشی OD50 | عدد | 1575000
32064201 | شیر دروازه ای دارای بدنه جنس پلی اتیلنی (PE80)و مطابق با استاندارد ISIRI-14427 فشار نامی 6 بار (PN6) ، نوع کاربرد W/P و از نوع جوشیOD25 | عدد | 1050000
32064202 | شیر دروازه ای دارای بدنه جنس پلی اتیلنی (PE80)و مطابق با استاندارد ISIRI-14427 فشار نامی 6 بار (PN6) ، نوع کاربرد W/P و از نوع جوشیOD32 | عدد | 1313000
32064203 | شیر دروازه ای دارای بدنه جنس پلی اتیلنی (PE80)و مطابق با استاندارد ISIRI-14427 فشار نامی 6 بار (PN6) ، نوع کاربرد W/P و از نوع جوشیOD40 | عدد | 1488000
32064204 | شیر دروازه ای دارای بدنه جنس پلی اتیلنی (PE80)و مطابق با استاندارد ISIRI-14427 فشار نامی 6 بار (PN6) ، نوع کاربرد W/P و از نوع جوشیOD50 | عدد | 1750000
32064205 | شیر دروازه ای دارای بدنه جنس پلی اتیلنی (PE80)و مطابق با استاندارد ISIRI-14427 فشار نامی 6 بار (PN6) ، نوع کاربرد W/P و از نوع جوشیOD63 | عدد | 2170000
32064206 | شیر دروازه ای دارای بدنه جنس پلی اتیلنی (PE80)و مطابق با استاندارد ISIRI-14427 فشار نامی 6 بار (PN6) ، نوع کاربرد W/P و از نوع جوشیOD75 | عدد | 3360000
32064207 | شیر دروازه ای دارای بدنه جنس پلی اتیلنی (PE80)و مطابق با استاندارد ISIRI-14427 فشار نامی 6 بار (PN6) ، نوع کاربرد W/P و از نوع جوشیOD90 | عدد | 4375000
32064208 | شیر دروازه ای دارای بدنه جنس پلی اتیلنی (PE80)و مطابق با استاندارد ISIRI-14427 فشار نامی 6 بار (PN6) ، نوع کاربرد W/P و از نوع جوشیOD110 | عدد | 6125000
32064301 | شیر توپی دارای بدنه از جنس پی وی سی سخت (UPVC) فشار نامی 6 بار (PN6) و از نوع رزوه ای همراه با اتصال مهره ماسوره OD25 | عدد | 1050000
32064302 | شیر توپی دارای بدنه از جنس پی وی سی سخت (UPVC) فشار نامی 6 بار (PN6) و از نوع رزوه ای همراه با اتصال مهره ماسوره OD32 | عدد | 1225000
32064303 | شیر توپی دارای بدنه از جنس پی وی سی سخت (UPVC) فشار نامی 6 بار (PN6) و از نوع رزوه ای همراه با اتصال مهره ماسوره OD40 | عدد | 1400000
32064304 | شیر توپی دارای بدنه از جنس پی وی سی سخت (UPVC) فشار نامی 6 بار (PN6) و از نوع رزوه ای همراه با اتصال مهره ماسوره OD50 | عدد | 1750000
32064305 | شیر توپی دارای بدنه از جنس پی وی سی سخت (UPVC) فشار نامی 6 بار (PN6) و از نوع رزوه ای همراه با اتصال مهره ماسوره OD63 | عدد | 2625000
32064306 | شیر توپی دارای بدنه از جنس پی وی سی سخت (UPVC) فشار نامی 6 بار (PN6) و از نوع رزوه ای همراه با اتصال مهره ماسوره OD75 | عدد | 3675000
32064307 | شیر توپی دارای بدنه از جنس پی وی سی سخت (UPVC) فشار نامی 6 بار (PN6) و از نوع رزوه ای همراه با اتصال مهره ماسوره OD90 | عدد | 4900000
32064308 | شیر توپی دارای بدنه از جنس پی وی سی سخت (UPVC) فشار نامی 6 بار (PN6) و از نوع رزوه ای همراه با اتصال مهره ماسوره OD110 | عدد | 6125000
32064401 | شیر پروانه ای دارای بدنه از جنس پی وی سی سخت (UPVC) فشار نامی 6 بار (PN6) و از نوع رزوه ای همراه با اتصال مهره ماسوره OD63 | عدد | 1750000
32064402 | شیر پروانه ای دارای بدنه از جنس پی وی سی سخت (UPVC) فشار نامی 6 بار (PN6) و از نوع رزوه ای همراه با اتصال مهره ماسوره OD75 | عدد | 2625000
32064403 | شیر پروانه ای دارای بدنه از جنس پی وی سی سخت (UPVC) فشار نامی 6 بار (PN6) و از نوع رزوه ای همراه با اتصال مهره ماسوره OD90 | عدد | 3500000
32064404 | شیر پروانه ای دارای بدنه از جنس پی وی سی سخت (UPVC) فشار نامی 6 بار (PN6) و از نوع رزوه ای همراه با اتصال مهره ماسوره OD110 | عدد | 4375000
32064405 | شیر پروانه ای دارای بدنه از جنس پی وی سی سخت (UPVC) فشار نامی 6 بار (PN6) و از نوع رزوه ای همراه با اتصال مهره ماسوره OD160 | عدد | 6125000
32064406 | شیر پروانه ای دارای بدنه از جنس پی وی سی سخت (UPVC) فشار نامی 6 بار (PN6) و از نوع رزوه ای همراه با اتصال مهره ماسوره OD200 | عدد | 8750000
32064501 | شیر دروازه‌ای دارای بدنه از جنس پی وی سی سخت (UPVC) می باشد. فشار نامی 6 بار (PN6) و از نوع ویفری OD25 | عدد | 1050000
32064502 | شیر دروازه‌ای دارای بدنه از جنس پی وی سی سخت (UPVC) می باشد. فشار نامی 6 بار (PN6) و از نوع ویفری OD32 | عدد | 1400000
32064503 | شیر دروازه‌ای دارای بدنه از جنس پی وی سی سخت (UPVC) می باشد. فشار نامی 6 بار (PN6) و از نوع ویفری OD40 | عدد | 1750000
32064504 | شیر دروازه‌ای دارای بدنه از جنس پی وی سی سخت (UPVC) می باشد. فشار نامی 6 بار (PN6) و از نوع ویفری OD50 | عدد | 2275000
32064505 | شیر دروازه‌ای دارای بدنه از جنس پی وی سی سخت (UPVC) می باشد. فشار نامی 6 بار (PN6) و از نوع ویفری OD63 | عدد | 2800000
32064506 | شیر دروازه‌ای دارای بدنه از جنس پی وی سی سخت (UPVC) می باشد. فشار نامی 6 بار (PN6) و از نوع ویفری OD75 | عدد | 3500000
32064507 | شیر دروازه‌ای دارای بدنه از جنس پی وی سی سخت (UPVC) می باشد. فشار نامی 6 بار (PN6) و از نوع ویفری OD90 | عدد | 5250000
32064508 | شیر دروازه‌ای دارای بدنه از جنس پی وی سی سخت (UPVC) می باشد. فشار نامی 6 بار (PN6) و از نوع ویفری OD110 | عدد | 7000000
32064601 | Pulsation Damper دارای بدنه از جنس پی وی سی (PVC) از نوع تیغه ای (bladder) از جنس EPDM می باشد. فشار نامی 10 بار DN25 | عدد | 86630000
32064602 | Pulsation Damper دارای بدنه از جنس پی وی سی (PVC) از نوع تیغه ای (bladder) از جنس EPDM می باشد. فشار نامی 10 بار DN32 | عدد | 105880000
32064603 | Pulsation Damper دارای بدنه از جنس پی وی سی (PVC) از نوع تیغه ای (bladder) از جنس EPDM می باشد. فشار نامی 10 بار DN40 | عدد | 125130000
32064604 | Pulsation Damper دارای بدنه از جنس پی وی سی (PVC) از نوع تیغه ای (bladder) از جنس EPDM می باشد. فشار نامی 10 بار DN50 | عدد | 144380000
32064605 | Pulsation Damper دارای بدنه از جنس پی وی سی (PVC) از نوع تیغه ای (bladder) از جنس EPDM می باشد. فشار نامی 10 بار DN65 | عدد | 163630000
32064606 | Pulsation Damper دارای بدنه از جنس پی وی سی (PVC) از نوع تیغه ای (bladder) از جنس EPDM می باشد. فشار نامی 10 بار DN80 | عدد | 192500000
32064607 | Pulsation Damper دارای بدنه از جنس پی وی سی (PVC) از نوع تیغه ای (bladder) از جنس EPDM می باشد. فشار نامی 10 بار DN100 | عدد | 231000000
32064701 | شیر اطمینان از جنس پی وی سی(PVC) می باشد. ریتینگ 0-30 psi و از نوع رزوه ای DN15 | عدد | 2940000
32064702 | شیر اطمینان از جنس پی وی سی(PVC) می باشد. ریتینگ 0-30 psi و از نوع رزوه ای DN20 | عدد | 3675000
32064703 | شیر اطمینان از جنس پی وی سی(PVC) می باشد. ریتینگ 0-30 psi و از نوع رزوه ای DN25 | عدد | 4410000
32064704 | شیر اطمینان از جنس پی وی سی(PVC) می باشد. ریتینگ 0-30 psi و از نوع رزوه ای DN32 | عدد | 5145000
32064705 | شیر اطمینان از جنس پی وی سی(PVC) می باشد. ریتینگ 0-30 psi و از نوع رزوه ای DN40 | عدد | 5635000
32064706 | شیر اطمینان از جنس پی وی سی(PVC) می باشد. ریتینگ 0-30 psi و از نوع رزوه ای DN50 | عدد | 6370000
32064801 | شیر تلسکوپی از جنس فولاد گالوانیزه جهت نصب بر روی لوله به قطر 150 | عدد | 297790000
32064802 | شیر تلسکوپی از جنس فولاد گالوانیزه جهت نصب بر روی لوله به قطر 200 | عدد | 338400000
32064803 | شیر تلسکوپی از جنس فولاد گالوانیزه جهت نصب بر روی لوله به قطر 250 | عدد | 365470000
32064804 | شیر تلسکوپی از جنس فولاد گالوانیزه جهت نصب بر روی لوله به قطر 300 | عدد | 392540000
32070101 | مفصل انبساط نوع اکاردئونی جوشی به قطرنامی 15 میلیمتر | عدد | 10350000
32070102 | مفصل انبساط نوع اکاردئونی جوشی به قطرنامی 20 میلیمتر | عدد | 10350000
32070103 | مفصل انبساط نوع اکاردئونی جوشی به قطرنامی 25 میلیمتر | عدد | 10350000
32070104 | مفصل انبساط نوع اکاردئونی جوشی به قطرنامی 32 میلیمتر | عدد | 11610000
32070105 | مفصل انبساط نوع اکاردئونی جوشی به قطرنامی 40 میلیمتر | عدد | 12240000
32070106 | مفصل انبساط نوع اکاردئونی جوشی به قطرنامی 50 میلیمتر | عدد | 12420000
32070107 | مفصل انبساط نوع اکاردئونی جوشی به قطرنامی 65 میلیمتر | عدد | 13320000
32070108 | مفصل انبساط نوع اکاردئونی جوشی به قطرنامی 80 میلیمتر | عدد | 14040000
32070109 | مفصل انبساط نوع اکاردئونی جوشی به قطرنامی 100 میلیمتر | عدد | 15390000
32070110 | مفصل انبساط نوع اکاردئونی جوشی به قطرنامی 125 میلیمتر | عدد | 29870000
32070111 | مفصل انبساط نوع اکاردئونی جوشی به قطرنامی 150 میلیمتر | عدد | 36330000
32070112 | مفصل انبساطنوع اکاردئونی جوشی به قطرنامی 200 میلیمتر | عدد | 48290000
32070113 | مفصل انبساط نوع اکاردئونی جوشی به قطرنامی 250 میلیمتر | عدد | 71550000
32070114 | مفصل انبساط نوع اکاردئونی جوشی به قطرنامی 300 میلیمتر | عدد | 85320000
32070201 | مفصل انبساط نوع اکاردئونی فلنج داربه قطرنامی 65 میلیمتر | عدد | 25380000
32070202 | مفصل انبساط نوع اکاردئونی فلنج داربه قطرنامی 80 میلیمتر | عدد | 27900000
32070203 | مفصل انبساط نوع اکاردئونی فلنج داربه قطرنامی 100 میلیمتر | عدد | 30600000
32070204 | مفصل انبساط نوع اکاردئونی فلنج داربه قطرنامی 125 میلیمتر | عدد | 40230000
32070205 | مفصل انبساط نوع اکاردئونی فلنج داربه قطرنامی 150 میلیمتر | عدد | 51300000
32070206 | مفصل انبساط نوع اکاردئونی فلنج داربه قطرنامی 200 میلیمتر | عدد | 80730000
32070209 | مفصل انبساط نوع اکاردئونی فلنج دار به قطر نامی 350 میلیمتر | عدد | 162130000
32070210 | مفصل انبساط نوع اکاردئونی فلنج دار به قطر نامی 400 میلیمتر | عدد | 186700000
32070301 | لرزه گیرلاستیکی فلنج داربه قطر نامی دواینچ | عدد | 13300000
32070302 | لرزه گیرلاستیکی فلنج داربه قطر نامی دوویک دوم اینچ | عدد | 13800000
32070303 | لرزه گیرلاستیکی فلنج داربه قطر نامی سه اینچ | عدد | 15400000
32070304 | لرزه گیرلاستیکی فلنج داربه قطر نامی چهاراینچ | عدد | 16700000
32070305 | لرزه گیرلاستیکی فلنج داربه قطر نامی پنج اینچ | عدد | 18700000
32070306 | لرزه گیرلاستیکی فلنج داربه قطر نامی شش اینچ | عدد | 21700000
32070307 | لرزه گیرلاستیکی فلنج داربه قطر نامی هشت اینچ | عدد | 29800000
32070308 | لرزه گیرلاستیکی فلنج داربه قطر نامی ده اینچ | عدد | 48300000
32070309 | لرزه گیرلاستیکی فلنج داربه قطر نامی دوازده اینچ | عدد | 58700000
32070310 | لرزه گیرلاستیکی فلنج داربه قطر نامی یک ویک چهارم اینچ | عدد | 12100000
32070311 | لرزه گیرلاستیکی فلنج داربه قطر نامی یک ویک دوم اینچ | عدد | 12700000
32070312 | لرزه گیر لاستیکی فلنج دار به قطر نامی چهارده اینچ | عدد | 126000000
32070313 | لرزه گیر لاستیکی فلنج دار به قطر نامی شانزده اینچ | عدد | 167830000
32080101 | دیگ چدنی اب گرم به ظرفیت تا 65000 کیلوکالری درساعت | هزار کیلو کالری در ساعت | 3112000
32080102 | دیگ چدنی اب گرم به ظرفیت بیش از65000 تا130000 کالری درساعت ر | هزار کیلو کالری در ساعت | 2279000
32080103 | دیگ چدنی اب گرم به ظرفیت بیش از130000 کالری درساعت | هزار کیلو کالری در ساعت | 1720000
32080201 | دیگ فولادی ابگرم به ظرفیت تا 400000 کیلوکالری درساعت | هزار کیلو کالری در ساعت | 3479000
32080202 | دیگ فولادی ابگرم به ظرفیت بیش از 400000 تا650000 کیلوکالری در ساعت | هزار کیلو کالری در ساعت | 3126000
32080203 | دیگ فولادی اب گرم به ظرفیت بیش از650000 تا1000000 کیلوکالری در ساعت | هزار کیلو کالری در ساعت | 3106000
32080204 | دیگ فولادی ابگرم به ظرفیت بیش از1000000 تا1500000 کیلوکالری درساعت | هزار کیلو کالری در ساعت | 2879000
32080205 | دیگ فولادی ابگرم به ظرفیت بیش از1500000 کیلوکالری درساعت | هزار کیلو کالری در ساعت | 2933000
32080301 | دیگ بخاربه ظرفیت 1000 پوندبخار درساعت | دستگاه | 1760000000
32080302 | دیگ بخار به ظرفیت 2500 پوندبخار در ساعت | دستگاه | 4200000000
32080303 | دیگ بخاربه ظرفیت 3500 پوندبخار درساعت | دستگاه | 5500000000
32080304 | دیگ بخاربه ظرفیت 4500 پوندبخار درساعت | دستگاه | 7000000000
32080305 | دیگ بخاربه ظرفیت 6000 پوندبخار درساعت | دستگاه | 8500000000
32090101 | مشعل خودکارگازوییل سوزباظرفیت 8 /1 تا5 /3 کیلوگرم گازوییل در ساعت | دستگاه | 50500000
32090102 | مشعل خودکارگازوییل سوزباظرفیت 8 /1 تا8 کیلوگرم گازوییل درساعت ر | دستگاه | 50500000
32090103 | مشعل خودکارگازوییل سوزباظرفیت 8 تا20 کیلوگرم گازوییل درساعت | دستگاه | 57630000
32090104 | مشعل خودکارگازوییل سوزباظرفیت 13 تا30 کیلوگرم گازوییل درساعت ر | دستگاه | 91250000
32090105 | مشعل خودکارگازوییل سوزباظرفیت 30 تا65 کیلوگرم گازوییل درساعت ر | دستگاه | 176000000
32090106 | مشعل خودکارگازوییل سوزباظرفیت 50 تا100 کیلوگرم گازوییل درساعت | دستگاه | 222940000
32090201 | مشعل خودکارگازسوزبه ظرفیت 65 تا 150 فوت مکعب گازدرساعت | دستگاه | 62000000
32090202 | مشعل خودکارگازسوزبه ظرفیت 124 تا340 فوت مکعب گازدرساعت | دستگاه | 73050000
32090203 | مشعل خودکارگازسوزبه ظرفیت 280 تا680 فوت مکعب گازدرساعت | دستگاه | 86950000
32090204 | مشعل خودکارگازسوزبه ظرفیت 560 تا1360 فوت مکعب گازدرساعت | دستگاه | 139000000
32090205 | مشعل خودکارگازسوزبه ظرفیت 1200 تا2160 فوت مکعب گازدرساعت | دستگاه | 264500000
32090206 | مشعل خودکارگازسوزبه ظرفیت 1520 تا3600 فوت مکعب گازدرساعت | دستگاه | 264500000
32100101 | ترموستات اتاقی، نوع قطع و وصلی، با دامنه تنظیم از 10 تا 30 درجه سانتیگراد. | عدد | 5483000
32100102 | ترموستات اتاقی تابستانی- زمستانی، نوع قطع و وصلی، با دامنه تنظیم از 10 تا 30 درجه سانتیگراد، با کلید تغییر فصل. | عدد | 4515000
32100103 | ترموستات اتاقی تابستانی- زمستانی، نوع قطع و وصلی، با دامنه تنظیم از 10 تا 30 درجه سانتیگراد، با کلیدهای تغییر فصل و سه سرعته (Selector Switch)، برای نصب روی دیوار. | عدد | 4515000
32100105 | ترموستات کانالی، نوع قطع و وصلی، با دامنه تنظیم از صفر تا 30 درجه سانتیگراد. | عدد | 13600000
32100106 | ترموستات کانالی، نوع قطع و وصلی، S. P. D. T، با دامنه تنظیم از صفر تا 30 درجه سانتیگراد. | عدد | 29000000
32100107 | ترموستات کانالی محافظ یخ زدگی (Freeze Protection)، نوع قطع و وصلی، S. P. D. T، با المنت به طول 6 متر، با دامنه تنظیم از صفر تا 15 درجه سانتیگراد، برای قطع برق و اعلام خبر. | عدد | 44000000
32100108 | ترموستات کانالی محافظ یخ زدگی (Freeze Protection)، نوع قطع و وصلی، S.P.D.T، با المنت به طول 6 متر، با دامنه تنظیم از صفر تا 15 درجه سانتیگراد و کلید Reset، برای قطع برق و اعلام خبر. | عدد | 44000000
32100109 | ترموستات کانالی ضد حریق (Firestat)، برای نصب در مسیر هوای برگشت. | عدد | 25790000
32100110 | ترموستات اتاقی، نوع تدریجی الکترو مکانیکی، با دامنه تنظیم از 10 تا 30 درجه سانتیگراد. | عدد | 25000000
32100112 | ترموستات کانالی، نوع تدریجی الکترو مکانیکی، با دامنه تنظیم از منهای 15 تا 30 درجه سانتیگراد. | عدد | 45000000
32100113 | ترموستات کانالی یا مستغرق، نوع تدریجی الکترو مکانیکی، با دامنه تنظیم از 20 تا 100 درجه سانتیگراد. | عدد | 45000000
32100114 | ترموستات اتاقی، نوع تدریجی به اضافه انتگرال (P+I) الکترو نیکی، با دامنه تنظیم از 10 تا 30 درجه سانتیگراد. | عدد | 18680000
32100115 | ترموستات اتاقی تابستانی - زمستانی، نوع تدریجی به اضافه انتگرال (P+I) الکترو نیکی، با دامنه تنظیم از 10 تا 30 درجه سانتیگراد، با کلید تغییر فصل. | عدد | 45000000
32100202 | هیومیدستات کانالی، نوع قطع و وصلی، برای تنظیم از صفر تا 95 درصد. | عدد | 75000000
32100301 | سنسور دما، برای نصب در هوای آزاد. | عدد | 12000000
32100302 | سنسور دما، برای نصب در اتاق. | عدد | 12000000
32100303 | سنسور دما، برای نصب در کانال. | عدد | 12000000
32100304 | سنسور دما، نوع مستغرق یا جداری، برای نصب در لوله یا مخزن آب. | عدد | 7000000
32100305 | سنسور رطوبت نسبی، برای نصب در اتاق. | عدد | 27500000
32100306 | سنسور رطوبت نسبی، برای نصب در کانال. | عدد | 41500000
32100307 | سنسور فشار، برای آب. | عدد | 18000000
32100308 | سنسور فشار، برای هوا. | عدد | 30000000
32100401 | کنترلر، نوع تدریجی یا تدریجی به اضافه انتگرال (P+I)، با یک خروجی، با سیگنال صفر تا 10 ولت مستقیم. | عدد | 28500000
32100402 | کنترلر، نوع تدریجی یا تدریجی به اضافه انتگرال (P+I)، با دو یا سه خروجی، با سیگنال صفر تا 10 ولت مستقیم. | عدد | 49500000
32100403 | کنترلر، نوع تدریجی یا تدریجی به اضافه انتگرال (P+I)، با دو یا سه خروجی، با سیگنال شناور (Floating)، سه وضعیتی. | عدد | 29750000
32100801 | دستگاه کنترل فشار، نوع قطع و وصلی، با دامنه تنظیم صفر تا 10 بار. | عدد | 23220000
32100803 | دستگاه کنترل فشار، نوع تدریجی الکترومکانیکی، با دامنه تنظیم صفر تا 10 بار. | عدد | 89000000
32100805 | دستگاه کنترل سطح مایعات، نوع قطع و وصلی، برای کار تا فشار 10 بار. | عدد | 19500000
32100901 | آکوستات مستغرق، نوع قطع و وصلی. | عدد | 25000000
32100902 | آکوستات جداری، نوع قطع و وصلی. | عدد | 19000000
32101001 | فلو سوییچ، نوع قطع و وصلی، برای نصب در کانال هوا. | عدد | 38000000
32101002 | فلو سوییچ، نوع قطع و وصلی، برای نصب در لوله آب. | عدد | 26600000
32101003 | سوییچ الکتریکی اعلام خبر، برای اختلاف فشار دو طرف فیلتر یا فن دستگاه هوا رسان. | عدد | 11000000
32101004 | سوییچ الکتریکی کمکی، برای نصب روی محرکهای تدریجی و یا قطع و وصلی. | عدد | 18000000
32101101 | محرک الکتریکی دمپر، نوع قطع و وصلی یا شناور (Floating)، مناسب برای تا 1/5 متر مربع سطح دمپر. | عدد | 36040000
32101102 | محرک الکتریکی دمپر، نوع قطع و وصلی یا شناور (Floating)، مناسب برای تا 3 متر مربع سطح دمپر. | عدد | 38760000
32101103 | محرک الکتریکی دمپر، نوع قطع و وصلی یا شناور (Floating)، مناسب برای تا 6 متر مربع سطح دمپر. | عدد | 71910000
32101104 | محرک الکتریکی دمپر، نوع قطع و وصلی یا شناور (Floating)، با مکانیزم فنر برگشت، مناسب برای تا 4 متر مربع سطح دمپر. | عدد | 82450000
32101105 | محرک الکتریکی دمپر، نوع تدریجی، با سیگنال ورودی صفر تا 10 ولت مستقیم، مناسب برای تا 1/5 متر مربع سطح دمپر. | عدد | 48960000
32101106 | محرک الکتریکی دمپر، نوع تدریجی، با سیگنال ورودی صفر تا 10 ولت مستقیم، مناسب برای تا 3 متر مربع سطح دمپر. | عدد | 58140000
32101107 | محرک الکتریکی دمپر، نوع تدریجی، با سیگنال ورودی صفر تا 10 ولت مستقیم، مناسب برای تا 6 متر مربع سطح دمپر. | عدد | 89420000
32101108 | محرک الکتریکی دمپر، نوع تدریجی، با سیگنال ورودی صفر تا 10 ولت مستقیم، با مکانیزم فنر برگشت، مناسب برای تا 4 متر مربع سطح دمپر. | عدد | 79730000
32101205 | شیر کنترل دو راهه، به قطر یک و یک دوم اینچ. | عدد | 88800000
32101206 | شیر کنترل دو راهه، به قطر دو اینچ. | عدد | 91200000
32101301 | شیر کنترل سه راهه، به قطر یک دوم اینچ. | عدد | 41600000
32101302 | شیر کنترل سه راهه، به قطر سه چهارم اینچ. | عدد | 43200000
32101303 | شیر کنترل سه راهه، به قطر یک اینچ. | عدد | 54400000
32101304 | شیر کنترل سه راهه، به قطر یک و یک چهارم اینچ. | عدد | 61600000
32101305 | شیر کنترل سه راهه، به قطر یک و یک دوم اینچ. | عدد | 68800000
32101306 | شیر کنترل سه راهه، به قطر دو اینچ. | عدد | 84800000
32101401 | محرک الکتریکی، برای نصب روی شیر کنترل. | عدد | 72000000
32101501 | شیر کنترل پروانه‌ای، با محرک الکتریکی به طور کامل، به قطر یک اینچ. | عدد | 143640000
32101502 | شیر کنترل پروانه‌ای، با محرک الکتریکی به طور کامل، به قطر یک و یک چهارم اینچ. | عدد | 144600000
32101503 | شیر کنترل پروانه‌ای، با محرک الکتریکی به طور کامل، به قطر یک و یک دوم اینچ. | عدد | 145890000
32101504 | شیر کنترل پروانه‌ای، با محرک الکتریکی به طور کامل، به قطر دو اینچ. | عدد | 146830000
32101505 | شیر کنترل پروانه‌ای، با محرک الکتریکی به طور کامل، به قطر دو و یک دوم اینچ. | عدد | 147510000
32101601 | پتانسیومتر (Potentiometer)، الکتریکی کمکی، برای نصب روی شیر یا دمپر. | عدد | 9100000
32101602 | پوزیسیونر (Positioner)، الکترونیکی، برای نصب روی شیر یا دمپر. | عدد | 17500000
32102101 | مانومتر با صفحه دایره‌ای، از صفر تا 30 بار، با شیر سماوری. | عدد | 1755000
32103801 | کنتور آب به قطر 15 میلیمتر | عدد | 5280000
32103802 | کنتور آب به قطر 20 میلیمتر | عدد | 6160000
32103803 | کنتور آب به قطر 25 میلیمتر | عدد | 15950000
32103804 | کنتور آب به قطر 32 میلیمتر | عدد | 17000000
32103904 | پکیج قطع هوشمند گاز به قطر ۲ اینچ، برای فشار گاز از psi ۲ تا psi ۶۰، از نوع فلنجی | عدد | 101200000
32103905 | پکیج قطع هوشمند گاز به قطر ۳ اینچ، برای فشار گاز از psi ۲ تا psi ۶۰، از نوع فلنجی | عدد | 161000000
32103906 | پکیج قطع هوشمند گاز به قطر ۴ اینچ، برای فشار گاز از psi ۲ تا psi ۶۰، از نوع فلنجی | عدد | 230000000
32110202 | ابگرمکن گازی 50 گالنی مخزن دار | دستگاه | 42000000
32120301 | رادیاتورالومینیومی به ارتفاع 350 میلیمتر | یکصد کیلو کالری در ساعت | 2038000
32120302 | رادیاتورالومینیومی به ارتفاع 500 میلیمتر | یکصد کیلو کالری در ساعت | 2038000
32140101 | دستگاه مبرد آبی به ظرفیت 12 تن واقعی | دستگاه | 2749000000
32140102 | دستگاه مبرد آبی به ظرفیت 20 تن واقعی | دستگاه | 3401000000
32140103 | دستگاه مبرد آبی به ظرفیت 35 تن واقعی | دستگاه | 4932000000
32140104 | دستگاه مبرد آبی به ظرفیت 45 تن واقعی | دستگاه | 6030500000
32140105 | دستگاه مبرد آبی به ظرفیت 55 تن واقعی | دستگاه | 7142400000
32140106 | دستگاه مبرد آبی به ظرفیت 65 تن واقعی | دستگاه | 8596400000
32140107 | دستگاه مبرد آبی به ظرفیت 75 تن واقعی | دستگاه | 10050800000
32140108 | دستگاه مبرد آبی به ظرفیت 85 تن واقعی | دستگاه | 10583600000
32140109 | دستگاه مبرد آبی به ظرفیت 95 تن واقعی | دستگاه | 11958800000
32140110 | دستگاه مبرد آبی به ظرفیت 110 تن واقعی | دستگاه | 13863600000
32140111 | دستگاه مبرد آبی به ظرفیت 120 تن واقعی | دستگاه | 14564700000
32140112 | دستگاه مبرد آبی به ظرفیت 130 تن واقعی | دستگاه | 15581700000
32140113 | دستگاه مبرد آبی به ظرفیت 140 تن واقعی | دستگاه | 16599200000
32140114 | دستگاه مبرد آبی به ظرفیت 160 تن واقعی | دستگاه | 18338400000
32140201 | دستگاه مبرد هوایی به ظرفیت 12 تن واقعی | دستگاه | 3600000000
32140202 | دستگاه مبرد هوایی به ظرفیت 20 تن واقعی | دستگاه | 4800000000
32140203 | دستگاه مبرد هوایی به ظرفیت 35 تن واقعی | دستگاه | 7572200000
32140204 | دستگاه مبرد هوایی به ظرفیت 45 تن واقعی | دستگاه | 9306900000
32140205 | دستگاه مبرد هوایی به ظرفیت 55 تن واقعی | دستگاه | 11094300000
32140206 | دستگاه مبرد هوایی به ظرفیت 56 تن واقعی | دستگاه | 13302900000
32140207 | دستگاه مبرد هوایی به ظرفیت 75 تن واقعی | دستگاه | 15511500000
32140208 | دستگاه مبرد هوایی به ظرفیت 85 تن واقعی | دستگاه | 16719800000
32140209 | دستگاه مبرد هوایی به ظرفیت 95 تن واقعی | دستگاه | 18849200000
32140210 | دستگاه مبرد هوایی به ظرفیت 110 تن واقعی | دستگاه | 21846000000
32140211 | دستگاه مبرد هوایی به ظرفیت 120 تن واقعی | دستگاه | 23134000000
32140212 | دستگاه مبرد هوایی به ظرفیت 130 تن واقعی | دستگاه | 24816000000
32140213 | دستگاه مبرد هوایی به ظرفیت 140 تن واقعی | دستگاه | 26498000000
32140214 | دستگاه مبرد هوایی به ظرفیت 160 تن واقعی | دستگاه | 29493000000
32140303 | دستگاه مبرد از نوع خنک شونده با آب با کمپرسور پیچی به ظرفیت 35 تن. | دستگاه | 4930000000
32140304 | دستگاه مبرد از نوع خنک شونده با آب با کمپرسور پیچی به ظرفیت 45 تن. | دستگاه | 6028400000
32140305 | دستگاه مبرد از نوع خنک شونده با آب با کمپرسور پیچی به ظرفیت 55 تن. | دستگاه | 7139900000
32140306 | دستگاه مبرد از نوع خنک شونده با آب با کمپرسور پیچی به ظرفیت 65 تن. | دستگاه | 8593400000
32140307 | دستگاه مبرد از نوع خنک شونده با آب با کمپرسور پیچی به ظرفیت 75 تن. | دستگاه | 10047400000
32140308 | دستگاه مبرد، از نوع خنک شونده با آب با کمپرسور پیچی به ظرفیت 85 تن. | دستگاه | 10579700000
32140309 | دستگاه مبرد، از نوع خنک شونده با آب با کمپرسور پیچی به ظرفیت 95 تن. | دستگاه | 11954500000
32140310 | دستگاه مبرد، از نوع خنک شونده با آب با کمپرسور پیچی به ظرفیت 110 تن. | دستگاه | 13858700000
32140311 | دستگاه مبرد، از نوع خنک شونده با آب با کمپرسور پیچی به ظرفیت 120 تن. | دستگاه | 14559500000
32140312 | دستگاه مبرد، از نوع خنک شونده با آب با کمپرسور پیچی به ظرفیت 130 تن. | دستگاه | 14986400000
32140313 | دستگاه مبرد، از نوع خنک شونده با آب با کمپرسور پیچی به ظرفیت 140 تن. | دستگاه | 16592900000
32140314 | دستگاه مبرد، از نوع خنک شونده با آب با کمپرسور پیچی به ظرفیت 160 تن. | دستگاه | 18331200000
32140315 | دستگاه مبرد، از نوع خنک شونده با آب با کمپرسور پیچی به ظرفیت 180 تن. | دستگاه | 20828000000
32140316 | دستگاه مبرد، از نوع خنک شونده با آب با کمپرسور پیچی به ظرفیت 200 تن. | دستگاه | 22777000000
32140317 | دستگاه مبرد، از نوع خنک شونده با آب با کمپرسور پیچی به ظرفیت 250 تن. | دستگاه | 28746000000
32140318 | دستگاه مبرد، از نوع خنک شونده با آب با کمپرسور پیچی به ظرفیت 300 تن. | دستگاه | 34714000000
32140319 | دستگاه مبرد، از نوع خنک شونده با آب با کمپرسور پیچی به ظرفیت 350 تن. | دستگاه | 40134000000
32140320 | دستگاه مبرد، از نوع خنک شونده با آب با کمپرسور پیچی به ظرفیت 400 تن. | دستگاه | 45555000000
32140321 | دستگاه مبرد، از نوع خنک شونده با آب با کمپرسور پیچی به ظرفیت 450 تن. | دستگاه | 49880000000
32140322 | دستگاه مبرد، از نوع خنک شونده با آب با کمپرسور پیچی به ظرفیت 500 تن. | دستگاه | 56944000000
32140401 | دستگاه مبرد، از نوع خنک شونده با هوا با کمپرسور پیچی، به ظرفیت 12 تن. | دستگاه | 2208000000
32140402 | دستگاه مبرد، از نوع خنک شونده با هوا با کمپرسور پیچی، به ظرفیت 20 تن. | دستگاه | 3680000000
32140403 | دستگاه مبرد، از نوع خنک شونده با هوا با کمپرسور پیچی، به ظرفیت 35 تن. | دستگاه | 6440000000
32140404 | دستگاه مبرد، از نوع خنک شونده با هوا با کمپرسور پیچی، به ظرفیت 45 تن. | دستگاه | 8280000000
32140405 | دستگاه مبرد، از نوع خنک شونده با هوا با کمپرسور پیچی، به ظرفیت 55 تن. | دستگاه | 10120000000
32140406 | دستگاه مبرد، از نوع خنک شونده با هوا با کمپرسور پیچی، به ظرفیت 65 تن. | دستگاه | 11960000000
32140407 | دستگاه مبرد، از نوع خنک شونده با هوا با کمپرسور پیچی، به ظرفیت 75 تن. | دستگاه | 13800000000
32140408 | دستگاه مبرد، از نوع خنک شونده با هوا با کمپرسور پیچی، به ظرفیت 85 تن. | دستگاه | 15444000000
32140409 | دستگاه مبرد، از نوع خنک شونده با هوا با کمپرسور پیچی، به ظرفیت 95 تن. | دستگاه | 17480000000
32140410 | دستگاه مبرد، از نوع خنک شونده با هوا با کمپرسور پیچی، به ظرفیت 110 تن. | دستگاه | 20240000000
32140411 | دستگاه مبرد، از نوع خنک شونده با هوا با کمپرسور پیچی، به ظرفیت 120 تن. | دستگاه | 20966000000
32140412 | دستگاه مبرد، از نوع خنک شونده با هوا با کمپرسور پیچی، به ظرفیت 130 تن. | دستگاه | 22277000000
32140413 | دستگاه مبرد، از نوع خنک شونده با هوا با کمپرسور پیچی، به ظرفیت 140 تن. | دستگاه | 23587000000
32140414 | دستگاه مبرد، از نوع خنک شونده با هوا با کمپرسور پیچی، به ظرفیت 160 تن. | دستگاه | 25553000000
32140415 | دستگاه مبرد، از نوع خنک شونده با هوا با کمپرسور پیچی، به ظرفیت 180 تن. | دستگاه | 28594000000
32140416 | دستگاه مبرد، از نوع خنک شونده با هوا با کمپرسور پیچی، به ظرفیت 200 تن. | دستگاه | 31637000000
32140417 | دستگاه مبرد، از نوع خنک شونده با هوا با کمپرسور پیچی، به ظرفیت 250 تن. | دستگاه | 39546000000
32140501 | دستگاه مبرد از نوع خنک شونده با هوا به صورت یکپارچه با ظرفیت 15 تن. | دستگاه | 3608400000
32140502 | دستگاه مبرد از نوع خنک شونده با هوا به صورت یکپارچه با ظرفیت 25 تن. | دستگاه | 5750000000
32140503 | دستگاه مبرد از نوع خنک شونده با هوا به صورت یکپارچه با ظرفیت 35 تن. | دستگاه | 8050000000
32140504 | دستگاه مبرد از نوع خنک شونده با هوا به صورت یکپارچه با ظرفیت 45 تن. | دستگاه | 10350000000
32140505 | دستگاه مبرد از نوع خنک شونده با هوا به صورت یکپارچه با ظرفیت 55 تن. | دستگاه | 12650000000
32140506 | دستگاه مبرد از نوع خنک شونده با هوا به صورت یکپارچه با ظرفیت 65 تن. | دستگاه | 14950000000
32140507 | دستگاه مبرد از نوع خنک شونده با هوا به صورت یکپارچه با ظرفیت 75 تن. | دستگاه | 17250000000
32140508 | دستگاه مبرد از نوع خنک شونده با هوا به صورت یکپارچه با ظرفیت 85 تن. | دستگاه | 19305000000
32140509 | دستگاه مبرد از نوع خنک شونده با هوا به صورت یکپارچه با ظرفیت 95 تن. | دستگاه | 21850000000
32140510 | دستگاه مبرد از نوع خنک شونده با هوا به صورت یکپارچه با ظرفیت 110 تن. | دستگاه | 25300000000
32140511 | دستگاه مبرد از نوع خنک شونده با هوا به صورت یکپارچه با ظرفیت 120 تن. | دستگاه | 26208000000
32140512 | دستگاه مبرد از نوع خنک شونده با هوا به صورت یکپارچه با ظرفیت 130 تن. | دستگاه | 27846000000
32140513 | دستگاه مبرد از نوع خنک شونده با هوا به صورت یکپارچه با ظرفیت 140 تن. | دستگاه | 29484000000
32140514 | دستگاه مبرد از نوع خنک شونده با هوا به صورت یکپارچه با ظرفیت 160 تن. | دستگاه | 34398000000
32140515 | دستگاه مبرد از نوع خنک شونده با هوا به صورت یکپارچه با ظرفیت 180 تن. | دستگاه | 38493000000
32140516 | دستگاه مبرد از نوع خنک شونده با هوا به صورت یکپارچه با ظرفیت 200 تن. | دستگاه | 39546000000
32150101 | دستگاه کندانسورهوایی به ظرفیت 6 تن واقعی | دستگاه | 609000000
32150102 | دستگاه کندانسورهوایی به ظرفیت 10 تن واقعی | دستگاه | 720000000
32150103 | دستگاه کندانسورهوایی به ظرفیت 15 تن واقعی | دستگاه | 1080000000
32150104 | دستگاه کندانسورهوایی به ظرفیت 20 تن واقعی | دستگاه | 1260000000
32150105 | دستگاه کندانسورهوایی به ظرفیت 30 تن واقعی | دستگاه | 1890000000
32150106 | دستگاه کندانسورهوایی به ظرفیت 40 تن واقعی | دستگاه | 2520000000
32150107 | دستگاه کندانسورهوایی به ظرفیت 50 تن واقعی | دستگاه | 2800000000
32150108 | دستگاه کندانسورهوایی به ظرفیت 60 تن واقعی | دستگاه | 3510000000
32150109 | دستگاه کندانسورهوایی به ظرفیت 75 تن واقعی | دستگاه | 4387500000
32150110 | دستگاه کندانسورهوایی به ظرفیت 95 تن واقعی | دستگاه | 5557500000
32160101 | برج خنک کننده بابدنه ازورق اهن گالوانیزه شامل طشتک جمع اوری اب سرریز بادبزن سانتریفوژبا موتوریک فازیاسه فاز220 یا380 ولت 50 سیکل باحفاظ موتورازورق گالوانیزه سطوح خنک کننده اب از چوب اشباع شده یاورقهای پلاستیکی به تعدادلازم صفحات مشبک برای جلوگیری ازترشح اب به خارج فلوتربرای تنظیم سطح اب درطشتک شرایط اب ورودی 95 درجه وخروجی 85 درجه فارنهایت دمای مرطوب محیط72 درجه فارنهایت باظرفیت خنک کنندگی 50 گالن دردقیقه | دستگاه | 962500000
32160102 | برج خنک کننده بابدنه ازورق اهن گالوانیزه شامل طشتک جمع اوری اب سرریز بادبزن سانتریفوژبا موتوریک فازیاسه فاز220 یا380 ولت 50 سیکل باحفاظ موتورازورق گالوانیزه سطوح خنک کننده اب از چوب اشباع شده یاورقهای پلاستیکی به تعدادلازم صفحات مشبک برای جلوگیری ازترشح اب به خارج فلوتربرای تنظیم سطح اب درطشتک شرایط اب ورودی 95 درجه وخروجی 85 درجه فارنهایت دمای مرطوب محیط72 درجه فارنهایت باظرفیت خنک کنندگی 120 گالن دردقیقه | دستگاه | 1197000000
32160103 | برج خنک کننده بابدنه ازورق اهن گالوانیزه شامل طشتک جمع اوری اب سرریز بادبزن سانتریفوژبا موتوریک فازیاسه فاز220 یا380 ولت 50 سیکل باحفاظ موتورازورق گالوانیزه سطوح خنک کننده اب از چوب اشباع شده یاورقهای پلاستیکی به تعدادلازم صفحات مشبک برای جلوگیری ازترشح اب به خارج فلوتربرای تنظیم سطح اب درطشتک شرایط اب ورودی 95 درجه وخروجی 85 درجه فارنهایت دمای مرطوب محیط72 درجه فارنهایت باظرفیت خنک کنندگی 200 گالن دردقیقه | دستگاه | 1610000000
32160104 | برج خنک کننده بابدنه ازورق اهن گالوانیزه شامل طشتک جمع اوری اب سرریز بادبزن سانتریفوژبا موتوریک فازیاسه فاز220 یا380 ولت 50 سیکل باحفاظ موتورازورق گالوانیزه سطوح خنک کننده اب از چوب اشباع شده یاورقهای پلاستیکی به تعدادلازم صفحات مشبک برای جلوگیری ازترشح اب به خارج فلوتربرای تنظیم سطح اب درطشتک شرایط اب ورودی 95 درجه وخروجی 85 درجه فارنهایت دمای مرطوب محیط72 درجه فارنهایت باظرفیت خنک کنندگی 300 گالن دردقیقه | دستگاه | 2065000000
32160105 | برج خنک کننده بابدنه ازورق اهن گالوانیزه شامل طشتک جمع اوری اب سرریز بادبزن سانتریفوژبا موتوریک فازیاسه فاز220 یا380 ولت 50 سیکل باحفاظ موتورازورق گالوانیزه سطوح خنک کننده اب از چوب اشباع شده یاورقهای پلاستیکی به تعدادلازم صفحات مشبک برای جلوگیری ازترشح اب به خارج فلوتربرای تنظیم سطح اب درطشتک شرایط اب ورودی 95 درجه وخروجی 85 درجه فارنهایت دمای مرطوب محیط72 درجه فارنهایت باظرفیت خنک کنندگی 400 گالن دردقیقه | دستگاه | 2170000000
32160106 | برج خنک کننده بابدنه ازورق اهن گالوانیزه شامل طشتک جمع اوری اب سرریز بادبزن سانتریفوژبا موتورسه فازیایک فاز220 یا380 ولت 50 سیکل باحفاظ موتورازورق گالوانیزه سطوح خنک کننده اب از چوب اشباع شده یاورقهای پلاستیکی به تعدادلازم صفحات مشبک برای جلوگیری ازترشح اب به خارج فلوتربرای تنظیم سطح اب درطشتک شرایط اب ورودی 95 درجه وخروجی 85 درجه فارنهایت دمای مرطوب محیط72 درجه فارنهایت باظرفیت خنک کنندگی 500 گالن دردقیقه | دستگاه | 4389000000
32160201 | برج بااسکلت فلزی وحوضچه بتنی یا فلزی سطح خارجی از ورق موج دار ازبست سیمان وسطوح خنک کننده از چوب اشباع شده شبکه اتکایی ازمواد پلاستیکی یامشابه ان پره های بادبزن ازالومینیوم ریخته گری شده وقطعات دیگرکه درمعرض عبور هوای مرطوب قرارمیگیرندازچدن یاگالوانیزه دارای شیرتنظیم خودکارسطح اب ولوله مکش وسرریز وتخلیه به ظرفیت خنک کنندگی 600 گالن اب از95 به 85 درجه فارنهایت دردرجه حرارت مرطوب محیط 72 درجه فارنهایت | دستگاه | 4760000000
32160202 | برج بااسکلت فلزی وحوضچه بتنی یا فلزی سطح خارجی از ورق موج دار ازبست سیمان وسطوح خنک کننده از چوب اشباع شده شبکه اتکایی ازمواد پلاستیکی یامشابه ان پره های بادبزن ازالومینیوم ریخته گری شده وقطعات دیگرکه درمعرض عبور هوای مرطوب قرارمیگیرندازچدن یاگالوانیزه دارای شیرتنظیم خودکارسطح اب ولوله مکش وسرریز وتخلیه به ظرفیت خنک کنندگی 1000 گالن اب از95 به 85 درجه فارنهایت دردرجه حرارت مرطوب محیط72 درجه فارنهایت | دستگاه | 5250000000
32160203 | برج بااسکلت فلزی وحوضچه بتنی یا فلزی سطح خارجی از ورق موج دار ازبست سیمان وسطوح خنک کننده از چوب اشباع شده شبکه اتکایی ازمواد پلاستیکی یامشابه ان پره های بادبزن ازالومینیوم ریخته گری شده وقطعات دیگرکه درمعرض عبور هوای مرطوب قرارمیگیرندازچدن یاگالوانیزه دارای شیرتنظیم خودکارسطح اب ولوله مکش وسرریز وتخلیه به ظرفیت خنک کنندگی 1500 گالن اب از95 به 85 درجه فارنهایت دردرجه حرارت مرطوب محیط72 درجه فارنهایت | دستگاه | 5705000000
32160204 | برج بااسکلت فلزی وحوضچه بتنی یا فلزی سطح خارجی از ورق موج دار ازبست سیمان وسطوح خنک کننده از چوب اشباع شده شبکه اتکایی ازمواد پلاستیکی یامشابه ان پره های بادبزن ازالومینیوم ریخته گری شده وقطعات دیگرکه درمعرض عبور هوای مرطوب قرارمیگیرندازچدن یاگالوانیزه دارای شیرتنظیم خودکارسطح اب ولوله مکش وسرریز وتخلیه به ظرفیت خنک کنندگی 2000 گالن اب از95 به 85 درجه فارنهایت دردرجه حرارت مرطوب محیط72 درجه فارنهایت | دستگاه | 9618000000
32160205 | برج بااسکلت فلزی وحوضچه بتنی یا فلزی سطح خارجی از ورق موج دار ازبست سیمان وسطوح خنک کننده از چوب اشباع شده شبکه اتکایی ازمواد پلاستیکی یامشابه ان پره های بادبزن ازالومینیوم ریخته گری شده وقطعات دیگرکه درمعرض عبور هوای مرطوب قرارمیگیرندازچدن یاگالوانیزه دارای شیرتنظیم خودکارسطح اب ولوله مکش وسرریز وتخلیه به ظرفیت خنک کنندگی 2500 گالن اب از95 به 85 درجه فارنهایت دردرجه حرارت مرطوب محیط72 درجه فارنهایت | دستگاه | 10496500000
32160301 | رج خنک کننده با بدنه فایبرگلاس شامل بدنه و تشتک جمع آوری آب از قطعات فایبرگلاس با هر رنگ و اتصالات پیچ و مهره ای گالوانیزه، پایه ها از جنس فولاد گالوانیزه گرم، بادزن محوری یا پره های آلومینیومی ریختگی و قطعات دیگر که درمعرض عبور هوای مرطوب تشتک قرار می گیرند از جنس PVCو یا آلیاژ آلومینیومی مقاوم ، با الکتروموتور یک یا سه فاز 220 یا 380 ولت، 50 هرتز، سیستم انتقال قدرت تسمه و پولی یا جعبه دنده ای سیستم توزیع و بازوی گردان پاشش آب از جنس PVC سطوح خنک کننده از ورق های پلاستیکی به تعداد لازم و دریچه های ورودی هوای جلوگیری کننده از پاشش آب به بیرون، شناور برای تنظیم سطح آب در تشتک، لوله مکش ازجنس PVC سر ریز و تخلیه و سایر اجزای لازم به طور کامل، دمای آب ورودی 35 و آب خروجی 29/4 سانیگراد در دمای مرطوب محیط برابر 22 درجه سانتیگراد با ظرفیت خنک کنندگی 25 گالن در دقیقه | دستگاه | 306600000
32160302 | برج خنک کننده با بدنه فایبرگلاس شامل بدنه و تشتک جمع آوری آب از قطعات فایبرگلاس با هر رنگ و اتصالات پیچ و مهره ای گالوانیزه، پایه ها از جنس فولاد گالوانیزه گرم، بادزن محوری یا پره های آلومینیومی ریختگی و قطعات دیگر که درمعرض عبور هوای مرطوب تشتک قرار می گیرند از جنس PVCو یا آلیاژ آلومینیومی مقاوم ، با الکتروموتور یک یا سه فاز 220 یا 380 ولت، 50 هرتز، سیستم انتقال قدرت تسمه و پولی یا جعبه دنده ای سیستم توزیع و بازوی گردان پاشش آب از جنس PVC سطوح خنک کننده از ورق های پلاستیکی به تعداد لازم و دریچه های ورودی هوای جلوگیری کننده از پاشش آب به بیرون، شناور برای تنظیم سطح آب در تشتک، لوله مکش ازجنس PVC سر ریز و تخلیه و سایر اجزای لازم به طور کامل، دمای آب ورودی 35 و آب خروجی 29/4 سانیگراد در دمای مرطوب محیط برابر 22 درجه سانتیگراد با ظرفیت خنک کنندگی 37 گالن در دقیقه | دستگاه | 343450000
32160303 | برج خنک کننده با بدنه فایبرگلاس شامل بدنه و تشتک جمع آوری آب از قطعات فایبرگلاس با هر رنگ و اتصالات پیچ و مهره ای گالوانیزه، پایه ها از جنس فولاد گالوانیزه گرم، بادزن محوری یا پره های آلومینیومی ریختگی و قطعات دیگر که درمعرض عبور هوای مرطوب تشتک قرار می گیرند از جنس PVCو یا آلیاژ آلومینیومی مقاوم ، با الکتروموتور یک یا سه فاز 220 یا 380 ولت، 50 هرتز، سیستم انتقال قدرت تسمه و پولی یا جعبه دنده ای سیستم توزیع و بازوی گردان پاشش آب از جنس PVC سطوح خنک کننده از ورق های پلاستیکی به تعداد لازم و دریچه های ورودی هوای جلوگیری کننده از پاشش آب به بیرون، شناور برای تنظیم سطح آب در تشتک، لوله مکش ازجنس PVC سر ریز و تخلیه و سایر اجزای لازم به طور کامل، دمای آب ورودی 35 و آب خروجی 29/4 سانیگراد در دمای مرطوب محیط برابر 22 درجه سانتیگراد با ظرفیت خنک کنندگی 50 گالن در دقیقه | دستگاه | 402800000
32160304 | برج خنک کننده با بدنه فایبرگلاس شامل بدنه و تشتک جمع آوری آب از قطعات فایبرگلاس با هر رنگ و اتصالات پیچ و مهره ای گالوانیزه، پایه ها از جنس فولاد گالوانیزه گرم، بادزن محوری یا پره های آلومینیومی ریختگی و قطعات دیگر که درمعرض عبور هوای مرطوب تشتک قرار می گیرند از جنس PVCو یا آلیاژ آلومینیومی مقاوم ، با الکتروموتور یک یا سه فاز 220 یا 380 ولت، 50 هرتز، سیستم انتقال قدرت تسمه و پولی یا جعبه دنده ای سیستم توزیع و بازوی گردان پاشش آب از جنس PVC سطوح خنک کننده از ورق های پلاستیکی به تعداد لازم و دریچه های ورودی هوای جلوگیری کننده از پاشش آب به بیرون، شناور برای تنظیم سطح آب در تشتک، لوله مکش ازجنس PVC سر ریز و تخلیه و سایر اجزای لازم به طور کامل، دمای آب ورودی 35 و آب خروجی 29/4 سانیگراد در دمای مرطوب محیط برابر 22 درجه سانتیگراد با ظرفیت خنک کنندگی 86 گالن در دقیقه | دستگاه | 454000000
32160305 | برج خنک کننده با بدنه فایبرگلاس شامل بدنه و تشتک جمع آوری آب از قطعات فایبرگلاس با هر رنگ و اتصالات پیچ و مهره ای گالوانیزه، پایه ها از جنس فولاد گالوانیزه گرم، بادزن محوری یا پره های آلومینیومی ریختگی و قطعات دیگر که درمعرض عبور هوای مرطوب تشتک قرار می گیرند از جنس PVCو یا آلیاژ آلومینیومی مقاوم ، با الکتروموتور یک یا سه فاز 220 یا 380 ولت، 50 هرتز، سیستم انتقال قدرت تسمه و پولی یا جعبه دنده ای سیستم توزیع و بازوی گردان پاشش آب از جنس PVC سطوح خنک کننده از ورق های پلاستیکی به تعداد لازم و دریچه های ورودی هوای جلوگیری کننده از پاشش آب به بیرون، شناور برای تنظیم سطح آب در تشتک، لوله مکش ازجنس PVC سر ریز و تخلیه و سایر اجزای لازم به طور کامل، دمای آب ورودی 35 و آب خروجی 29/4 سانیگراد در دمای مرطوب محیط برابر 22 درجه سانتیگراد با ظرفیت خنک کنندگی 110 گالن در دقیقه | دستگاه | 469850000
32160306 | برج خنک کننده با بدنه فایبرگلاس شامل بدنه و تشتک جمع آوری آب از قطعات فایبرگلاس با هر رنگ و اتصالات پیچ و مهره ای گالوانیزه، پایه ها از جنس فولاد گالوانیزه گرم، بادزن محوری یا پره های آلومینیومی ریختگی و قطعات دیگر که درمعرض عبور هوای مرطوب تشتک قرار می گیرند از جنس PVCو یا آلیاژ آلومینیومی مقاوم ، با الکتروموتور یک یا سه فاز 220 یا 380 ولت، 50 هرتز، سیستم انتقال قدرت تسمه و پولی یا جعبه دنده ای سیستم توزیع و بازوی گردان پاشش آب از جنس PVC سطوح خنک کننده از ورق های پلاستیکی به تعداد لازم و دریچه های ورودی هوای جلوگیری کننده از پاشش آب به بیرون، شناور برای تنظیم سطح آب در تشتک، لوله مکش ازجنس PVC سر ریز و تخلیه و سایر اجزای لازم به طور کامل، دمای آب ورودی 35 و آب خروجی 29/4 سانیگراد در دمای مرطوب محیط برابر 22 درجه سانتیگراد با ظرفیت خنک کنندگی 150 گالن در دقیقه | دستگاه | 545700000
32160307 | برج خنک کننده با بدنه فایبرگلاس شامل بدنه و تشتک جمع آوری آب از قطعات فایبرگلاس با هر رنگ و اتصالات پیچ و مهره ای گالوانیزه، پایه ها از جنس فولاد گالوانیزه گرم، بادزن محوری یا پره های آلومینیومی ریختگی و قطعات دیگر که درمعرض عبور هوای مرطوب تشتک قرار می گیرند از جنس PVCو یا آلیاژ آلومینیومی مقاوم ، با الکتروموتور یک یا سه فاز 220 یا 380 ولت، 50 هرتز، سیستم انتقال قدرت تسمه و پولی یا جعبه دنده ای سیستم توزیع و بازوی گردان پاشش آب از جنس PVC سطوح خنک کننده از ورق های پلاستیکی به تعداد لازم و دریچه های ورودی هوای جلوگیری کننده از پاشش آب به بیرون، شناور برای تنظیم سطح آب در تشتک، لوله مکش ازجنس PVC سر ریز و تخلیه و سایر اجزای لازم به طور کامل، دمای آب ورودی 35 و آب خروجی 29/4 سانیگراد در دمای مرطوب محیط برابر 22 درجه سانتیگراد با ظرفیت خنک کنندگی 200 گالن در دقیقه | دستگاه | 893800000
32160308 | برج خنک کننده با بدنه فایبرگلاس شامل بدنه و تشتک جمع آوری آب از قطعات فایبرگلاس با هر رنگ و اتصالات پیچ و مهره ای گالوانیزه، پایه ها از جنس فولاد گالوانیزه گرم، بادزن محوری یا پره های آلومینیومی ریختگی و قطعات دیگر که درمعرض عبور هوای مرطوب تشتک قرار می گیرند از جنس PVCو یا آلیاژ آلومینیومی مقاوم ، با الکتروموتور یک یا سه فاز 220 یا 380 ولت، 50 هرتز، سیستم انتقال قدرت تسمه و پولی یا جعبه دنده ای سیستم توزیع و بازوی گردان پاشش آب از جنس PVC سطوح خنک کننده از ورق های پلاستیکی به تعداد لازم و دریچه های ورودی هوای جلوگیری کننده از پاشش آب به بیرون، شناور برای تنظیم سطح آب در تشتک، لوله مکش ازجنس PVC سر ریز و تخلیه و سایر اجزای لازم به طور کامل، دمای آب ورودی 35 و آب خروجی 29/4 سانیگراد در دمای مرطوب محیط برابر 22 درجه سانتیگراد با ظرفیت خنک کنندگی 250 گالن در دقیقه | دستگاه | 1088200000
32160309 | برج خنک کننده با بدنه فایبرگلاس شامل بدنه و تشتک جمع آوری آب از قطعات فایبرگلاس با هر رنگ و اتصالات پیچ و مهره ای گالوانیزه، پایه ها از جنس فولاد گالوانیزه گرم، بادزن محوری یا پره های آلومینیومی ریختگی و قطعات دیگر که درمعرض عبور هوای مرطوب تشتک قرار می گیرند از جنس PVCو یا آلیاژ آلومینیومی مقاوم ، با الکتروموتور یک یا سه فاز 220 یا 380 ولت، 50 هرتز، سیستم انتقال قدرت تسمه و پولی یا جعبه دنده ای سیستم توزیع و بازوی گردان پاشش آب از جنس PVC سطوح خنک کننده از ورق های پلاستیکی به تعداد لازم و دریچه های ورودی هوای جلوگیری کننده از پاشش آب به بیرون، شناور برای تنظیم سطح آب در تشتک، لوله مکش ازجنس PVC سر ریز و تخلیه و سایر اجزای لازم به طور کامل، دمای آب ورودی 35 و آب خروجی 29/4 سانیگراد در دمای مرطوب محیط برابر 22 درجه سانتیگراد با ظرفیت خنک کنندگی 310 گالن در دقیقه | دستگاه | 1202600000
32160310 | برج خنک کننده با بدنه فایبرگلاس شامل بدنه و تشتک جمع آوری آب از قطعات فایبرگلاس با هر رنگ و اتصالات پیچ و مهره ای گالوانیزه، پایه ها از جنس فولاد گالوانیزه گرم، بادزن محوری یا پره های آلومینیومی ریختگی و قطعات دیگر که درمعرض عبور هوای مرطوب تشتک قرار می گیرند از جنس PVCو یا آلیاژ آلومینیومی مقاوم ، با الکتروموتور یک یا سه فاز 220 یا 380 ولت، 50 هرتز، سیستم انتقال قدرت تسمه و پولی یا جعبه دنده ای سیستم توزیع و بازوی گردان پاشش آب از جنس PVC سطوح خنک کننده از ورق های پلاستیکی به تعداد لازم و دریچه های ورودی هوای جلوگیری کننده از پاشش آب به بیرون، شناور برای تنظیم سطح آب در تشتک، لوله مکش ازجنس PVC سر ریز و تخلیه و سایر اجزای لازم به طور کامل، دمای آب ورودی 35 و آب خروجی 29/4 سانیگراد در دمای مرطوب محیط برابر 22 درجه سانتیگراد با ظرفیت خنک کنندگی 330 گالن در دقیقه | دستگاه | 1342500000
32180101 | کولرابی به ظرفیت 3000 فوت مکعب دردقیقه | دستگاه | 38000000
32180102 | کولرابی به ظرفیت 4000 فوت مکعب دردقیقه | دستگاه | 47670000
32180104 | کولرابی به ظرفیت 7000 فوت مکعب دردقیقه | دستگاه | 65650000
32180201 | برزنت | مترمربع | 267700
32190101 | فن کویل به ظرفیت 200 فوت مکعب دردقیقه | دستگاه | 58080000
32190102 | فن کویل به ظرفیت 300 فوت مکعب دردقیقه | دستگاه | 65090000
32190103 | فن کویل به ظرفیت 400 فوت مکعب دردقیقه | دستگاه | 74300000
32190104 | فن کویل به ظرفیت 600 فوت مکعب دردقیقه | دستگاه | 81070000
32190201 | فن کوئل کانالی با پلنیوم به ظرفیت 800 CFM با کویل چهار ردیفه | دستگاه | 96030000
32190202 | فن کوئل کانالی با پلنیوم به ظرفیت 1000 CFM با کویل چهار ردیفه | دستگاه | 103200000
32190203 | فن کوئل کانالی با پلنیوم به ظرفیت 1200 CFM با کویل چهار ردیفه | دستگاه | 113500000
32190204 | فن کوئل کانالی با پلنیوم به ظرفیت 1400 CFM با کویل چهار ردیفه | دستگاه | 123400000
32190205 | فن کوئل کانالی با پلنیوم به ظرفیت 1600 CFM با کویل چهار ردیفه | دستگاه | 132000000
32190206 | فن کوئل کانالی با پلنیوم به ظرفیت 1800 CFM با کویل چهار ردیفه | دستگاه | 143800000
32190207 | فن کوئل کانالی با پلنیوم به ظرفیت 2000 CFM با کویل چهار ردیفه | دستگاه | 153700000
32190301 | شلنگ مخصوص فن کوئل یک سر مهره 3/4 و یک سر دنده 3/4 به طول 50 سانتیمتر | عدد | 346800
32200102 | یونیت هیترنوع افقی به ظرفیت 10000 تا15000 بی تی یودرساعت | دستگاه | 48790000
32200103 | یونیت هیترنوع افقی به ظرفیت بیش از15000 تا20000 بی تی یودر ساعت | دستگاه | 48790000
32200104 | یونیت هیترنوع افقی به ظرفیت بیش از20000 تا30000 بی تی یودر ساعت | دستگاه | 51660000
32200105 | یونیت هیترنوع افقی به ظرفیت بیش از30000 تا40000 بی تی یودر ساعت | دستگاه | 53820000
32200106 | یونیت هیترنوع افقی به ظرفیت بیش از40000 تا60000 بی تی یودر ساعت | دستگاه | 57860000
32200107 | یونیت هیترنوع افقی به ظرفیت بیش از60000 تا80000 بی تی یودر ساعت | دستگاه | 68780000
32200108 | یونیت هیترنوع افقی به ظرفیت بیش از80000 تا100000 بی تی یودر ساعت | دستگاه | 73620000
32200109 | یونیت هیترنوع افقی به ظرفیت بیش از100000 تا120000 بی تی یودر ساعت | دستگاه | 82440000
32200201 | یونیت هیترنوع عمودی به ظرفیت 10000 تا15000 بی تی یودرساعت | دستگاه | 48790000
32200202 | یونیت هیترنوع عمودی به ظرفیت بیش از15000 تا20000 بی تی یودر ساعت | دستگاه | 48790000
32200203 | یونیت هیترنوع عمودی به ظرفیت بیش از20000 تا30000 بی تی یودر ساعت | دستگاه | 51660000
32200204 | یونیت هیترنوع عمودی به ظرفیت بیش از30000 تا40000 بی تی یودر ساعت | دستگاه | 53820000
32200205 | یونیت هیترنوع عمودی به ظرفیت بیش از40000 تا60000 بی تی یودر ساعت | دستگاه | 57860000
32200206 | یونیت هیترنوع عمودی به ظرفیت بیش از60000 تا80000 بی تی یودر ساعت | دستگاه | 68780000
32200207 | یونیت هیترنوع عمودی به ظرفیت بیش از80000 تا100000 بی تی یودر ساعت | دستگاه | 73620000
32210101 | دریچه هوای سقفی گرد با دمپر نوع آهنی تا اندازه 12 اینچ | عدد | 3780000
32210102 | دریچه هوای سقفی گرد با دمپر نوع آهنی تا اندازه 14 اینچ | عدد | 4320000
32210103 | دریچه هوای سقفی گرد با دمپر نوع آهنی تا اندازه 15 اینچ | عدد | 5220000
32210104 | دریچه هوای سقفی گرد با دمپر نوع آهنی تا اندازه 16 اینچ | عدد | 5850000
32210105 | دریچه هوای سقفی گرد با دمپر نوع آهنی تا اندازه 18 اینچ | عدد | 6705000
32210106 | دریچه هوای سقفی گرد با دمپر نوع آهنی تا اندازه 20 اینچ | عدد | 7425000
32210107 | دریچه هوای سقفی گرد با دمپر نوع آهنی تا اندازه 24 اینچ | عدد | 7920000
32210301 | دریچه یک طرفه آهنی متحرک بدون دمپر تا 120 اینچ مربع | اینچ مربع | 13600
32210501 | دریچه سقفی آهنی چهارگوش بدون دمپر تا 120 اینچ مربع | اینچ مربع | 17300
32210601 | دریچه آهنی ثابت بدون دمپر | اینچ مربع | 13600
32210701 | پادری آهنی V شکل بدون قاب تا 120 اینچ مربع | اینچ مربع | 16700
32210703 | پادری آهنی V شکل با قاب تا 120 اینچ مربع | اینچ مربع | 16900
32211203 | دریچه خطی لاین گریل آلومینیومی با دمپر تا 120 اینچ مربع | اینچ مربع | 23100
32211303 | دریچه سقفی خطی لاین دیفیوزر آلومینیومی با دمپر تا 120 اینچ مربع | اینچ مربع | 25200
32211401 | دریچه دوطرفه آهنی متحرک بدون دمپر | اینچ مربع | 12700
32220101 | هواکش پنجره ای به قطر15 سانتیمتر باظرفیت تخلیه 200 فوت مکعب در دقیقه باموتوریک فاز1400 دوردر دقیقه ودمپرمربوط | دستگاه | 2200000
32220102 | هواکش پنجره ای به قطر20 سانتیمتر باظرفیت تخلیه بیش از200 تا400 فوت مکعب دردقیقه باموتوریک فاز1400 دوردردقیقه ودمپرمربوط | دستگاه | 2800000
32220103 | هواکش پنجره ای به قطر25 سانتیمتر باظرفیت تخلیه بیش از400 تا600 فوت مکعب دردقیقه باموتوریک فاز1400 دوردردقیقه ودمپرمربوط | دستگاه | 4300000
32220201 | هواکش دیواری به قطر30 سانتیمتر باظرفیت تخلیه 900 فوت مکعب دردقیقه باموتوریک فاز1400 دور دردقیقه | دستگاه | 10000000
32220202 | هواکش دیواری به قطر35 سانتیمتر باظرفیت تخلیه بیش از900 تا1400 فوت مکعب دردقیقه باموتوریک فاز1400 دوردردقیقه | دستگاه | 26500000
32220203 | هواکش دیواری به قطر40 سانتیمتر باظرفیت تخلیه بیش از1400 تا 2100 فوت مکعب دردقیقه باموتور یک فاز1400 دوردردقیقه | دستگاه | 36250000
32220204 | هواکش دیواری به قطر45 سانتیمتر باظرفیت تخلیه بیش از2100 تا 2700 فوت مکعب دردقیقه باموتور یک فاز1400 دوردردقیقه | دستگاه | 39000000
32220205 | هواکش دیواری به قطر50 سانتیمتر باظرفیت تخلیه بیش از2700 تا 3750 فوت مکعب دردقیقه باموتور یک فاز1400 دوردردقیقه | دستگاه | 42250000
32220301 | هواکش سقفی بافن سانتریفوژو باکلاهک ازورق اهن گالوانیزه با الکتروموتوریک فازو1400 دور دقیقه به ظرفیت 350 فوت مکعب دردقیقه | دستگاه | 40000000
32220302 | هواکش سقفی بافن سانتریفوژو باکلاهک ازورق اهن گالوانیزه با الکتروموتوریک فازویاسه فازو 1400 دوردقیقه به ظرفیت بیش از 350 تا800 فوت مکعب دردقیقه | دستگاه | 44000000
32220303 | هواکش سقفی بافن سانتریفوژو باکلاهک ازورق اهن گالوانیزه با الکتروموتورسه فازودرحدود 1400 دوردقیقه به ظرفیت بیش از 800 تا1600 فوت مکعب دردقیقه | دستگاه | 49000000
32220304 | هواکش سقفی بافن سانتریفوژو باکلاهک ازورق اهن گالوانیزه با الکتروموتورسه فازو1400 دور دقیقه به ظرفیت بیش از 1600 تا 2350 فوت مکعب دردقیقه | دستگاه | 69000000
32220501 | هواکش حلزونی با فن به قطر 280 میلی‌متر - با اتصال مستقیم - بدون الکتروموتور | دستگاه | 55000000
32220502 | هواکش حلزونی با فن به قطر 315 میلی‌متر - با اتصال مستقیم - بدون الکتروموتور | دستگاه | 62000000
32220503 | هواکش حلزونی با فن به قطر 355 میلی‌متر - با اتصال مستقیم - بدون الکتروموتور | دستگاه | 65000000
32220504 | هواکش حلزونی با فن به قطر 400 میلی‌متر - با اتصال مستقیم - بدون الکتروموتور | دستگاه | 72000000
32220505 | هواکش حلزونی با فن به قطر 450 میلی‌متر - با اتصال مستقیم - بدون الکتروموتور | دستگاه | 85000000
32220506 | هواکش حلزونی با فن به قطر 500 میلی‌متر - با اتصال مستقیم - بدون الکتروموتور | دستگاه | 95000000
32220507 | هواکش حلزونی با فن به قطر 560 میلی‌متر - با اتصال مستقیم - بدون الکتروموتور | دستگاه | 120000000
32230101 | روشویی ازچینی سفیدساخت داخل به ابعادتقریبی 44 ×57 سانتیمتر بدون پایه | دستگاه | 3850000
32230102 | روشویی ازچینی سفیدساخت داخل به ابعادتقریبی 46 ×60 سانتیمتر بدون پایه | دستگاه | 4491000
32230104 | روشویی ازچینی سفیدساخت داخل به ابعادتقریبی 49 ×65 سانتیمتر بدون پایه | دستگاه | 4491000
32230106 | روشویی ازچینی سفیدساخت داخل به ابعادتقریبی 46 ×60 سانتیمتر باپایه | دستگاه | 4500000
32230108 | روشویی ازچینی سفیدساخت داخل به ابعادتقریبی 49 ×65 سانتیمتر باپایه | دستگاه | 4500000
32230110 | روشویی از چینی ساخت داخل به ابعاد تقریبی 60×46 سانتی‌متر، با نیم‌پایه. | دستگاه | 5774000
32230111 | روشویی از چینی ساخت داخل به ابعاد تقریبی 65×49 سانتی‌متر، با نیم‌پایه. | دستگاه | 6416000
32230201 | توالت تخت شرقی ازچینی سفید ساخت داخل جاپاداربه ابعاد تقریبی 45 ×56 سانتیمتر | دستگاه | 3685000
32230301 | توالت غربی ازچینی سفیدساخت داخل به ابعادتقریبی 75 ×46 ×75 سانتیمترسیفون سرخودبانشیمن ودرپوش لولایی پلاستیکی وفلاش تانک ازچینی سفید | دستگاه | 16430000
32230303 | توالت غربی از چینی ساخت داخل به ابعاد تقریبی 60×46×75 سانتی‌متر، سیفون سرخود، با نشیمن و درپوش لولایی و وسایل داخلی منبع به طور کامل. | دستگاه | 16430000
32230604 | فلاش تانک، به ظرفیت تقریبی 10 لیتر ساخته شده از مواد پلیمری، شامل درپوش، شناور، سرریز، دسته و زنجیر، لوله تخلیه یک و یک چهارم اینچ با بست و پیچ و مهره. | دستگاه | 5602000
32230807 | زیردوشی از جنس مواد پلیمری، به ابعاد تقریبی 75×75 سانتی‌متر | دستگاه | 9350000
32241007 | شیرتکی دنباله بلندکرمه باپولک مربوط به قطریک دوم اینچ | عدد | 2560000
32241008 | شیرتکی شیلنگ دارکرمه به قطریک دوم اینچ باپولک افشانک قلاب وشیلنک خرطومی کرمه به طول تقریبی 120 سانتیمتر | عدد | 2850000
32241009 | شیرپیسوارکرمه به قطرسه هشتم اینچ بامهره وپولک ولوله کرمه برای پیسواربه طول تقریبی 30 سانتیمتر | عدد | 550000
32241010 | شیرمخلوط دوش کرمه به قطریک دوم اینچ باعلم دوش سردوش و بست کرمه | عدد | 12010000
32241011 | شیرمخلوط دوش کرمه به قطریک دوم اینچ باعلم دوش سردوش بست کرمه ویک عدددوش کمرتلفنی باسه راه تبدیل مربوط | عدد | 17500000
32241012 | شیر شیلنگی برنجی با ماسوره سرشیلنگ به طور کامل به قطر یک دوم اینچ | عدد | 626900
32241013 | شیر شیلنگی برنجی با ماسوره سرشیلنگ به طور کامل به قطر سه چهارم اینچ | عدد | 975000
32241014 | شیرشیلنگی برنجی باماسوره سرشیلنگ به طورکامل به قطریک اینچ | عدد | 975000
32241015 | شیرشیلنگی کرمه باماسوره سرشیلنگ به طورکامل به قطریک دوم اینچ | عدد | 975000
32241016 | شیرشیلنگی کرمه باماسوره سرشیلنگ به طورکامل به قطر سه چهارم اینچ | عدد | 975000
32241017 | شیرشیلنگی کرمه باماسوره سرشیلنگ به طورکامل به قطریک اینچ | عدد | 975000
32241018 | شیرمخلوط آرنجی کرمه ، بیمارستانی ، توکاسه به قطر 15 میلی متر با پولک ، واشر و مهره های کرمه | عدد | 16160000
32241019 | شیرمخلوط آرنجی کرمه ، بیمارستانی ، دیواری به قطر 15 میلی متر با پولک ، واشر و مهره های کرمه و کلیه اتصالات لازم | عدد | 16160000
32241020 | شیرمخلوط دستشویی کرمه ، توکاسه ، اهرمی با شلنگهای رابط | عدد | 9180000
32241021 | شیرمخلوط ظرفشویی کرمه ، توکاسه ، اهرمی با شلنگهای رابط | عدد | 13370000
32241022 | شیرمخلوط شلنگ دار کرمه ، اهرمی با پولک کرمه ، افشانک ، قلاب و شلنگ خرطومی کرمه به طول تقریبی 120 سانتی متر | عدد | 10610000
32241023 | شیرمخلوط اهرمی کرمه دوش ، با علم ، سردوش و بست کرمه | عدد | 10680000
32241024 | شیرمخلوط اهرمی کرمه دوش ، با علم ، سردوش ، بست کرمه و یک عدد دوش کمرتلفنی با سه راه تبدیل مربوطه | عدد | 15200000
32241025 | شیرمخلوط کرمه توکاسه تک پایه از نوع الکترونیکی همراه با منبع تغذیه از نوع باتری با تجهیزات مورد نیاز بطور کامل | عدد | 67080000
32241026 | شیرمخلوط کرمه توکاسه تک پایه از نوع الکترونیکی همراه با منبع تغذیه از نوع برق و باتری با تجهیزات مورد نیاز بطور کامل | عدد | 57320000
32241106 | زیرآب از مواد پلیمری، به قطر ۳۲ میلی‌متر، برای دست شویی و ظرفشویی، به انضمام درپوش لاستیکی و زنجیر | عدد | 455600
32241107 | زیرآب از مواد پلیمری به قطر 40 میلی‌متر، برای دست‌شویی و ظرفشویی، به انضمام درپوش لاستیکی و زنجیر | عدد | 455600
32241206 | سیفون از مواد پلیمری به قطر ورودی ۳۲ میلی‌متر، همراه با لوله های رابط | عدد | 1094000
32241207 | سیفون از مواد پلیمری ، به قطر ورودی ۴۰ میلی‌متر، همراه با لوله های رابط | عدد | 2296000
32241208 | سه راه پلی پروپیلن برای سینک دولگنه، با لوله های رابط | عدد | 1914000
32241311 | کفشوی آب باران چدنی با کلاهک آشغالگیر به قطر نامی 4 اینچ | عدد | 390000
32241312 | کفشوی آب باران چدنی با کلاهک آشغالگیر به قطر نامی 6 اینچ | عدد | 416000
32241321 | کفشوی از جنس مواد پلیمری، با شبکه کرمه گرد یا چهارگوش به ابعاد تقریی 10×10 سانتی‌متر | عدد | 315900
32241322 | کفشوی از جنس مواد پلیمری، با شبکه کرمه گرد یا چهارگوش به ابعاد تقریی 15×15 سانتی‌متر | عدد | 363300
32250107 | لانس الومینیومی سرلوله اتش نشانی به طول تقریبی 50 سانتیمتربه قطریک ویک دوم اینچ شیردار باضامن یابدون ضامن با صافی | عدد | 3040000
32250109 | لانس الومینیومی سرلوله اتش نشانی به طول تقریبی 50 سانتیمتربه قطردوویک دوم اینچ شیردار باضامن یابدون ضامن با صافی | عدد | 4400000
32250204 | لوله اتش نشانی ازنخ پرلون تو لاستیکی به قطریک ویک دوم اینچ | مترطول | 1100000
32250206 | لوله اتش نشانی ازنخ پرلون تو لاستیکی به قطردوویک دوم اینچ | مترطول | 2160000
32250301 | کوپلینگ اتش نشانی به قطریک و یک دوم اینچ | عدد | 1400000
32250303 | کوپلینگ اتش نشانی به قطردوویک دوم اینچ | عدد | 2580000
32250401 | جعبه اتش نشانی باکلیدوقرقره برای لوله قابل انحنابه ابعاد تقریبی 20 ×65 ×75 سانتیمتر یک در برای نصب توی کار | دستگاه | 20000000
32250402 | جعبه اتش نشانی باکلیدوقرقره برای لوله قابل انحنابه ابعاد تقریبی 20 ×65 ×75 سانتیمتردارای دودربازشوازدوجهت برای نصب توی کار | عدد | 40000000
32250403 | جعبه اتش نشانی باکلیدوقرقره برای لوله قابل انحنابه ابعاد تقریبی 20 ×65 ×75 سانتیمتر یک در برای نصب روی کار | دستگاه | 19000000
32250501 | شیرفلکه برنجی دنده ای فشارقوی مخصوص اتش نشانی برای فشارکار 10 باربه قطریک ویک دوم اینچ | عدد | 4500000
32250503 | شیرفلکه برنجی دنده ای فشارقوی مخصوص اتش نشانی برای فشارکار 10 باربه قطردوویک دوم اینچ | عدد | 7500000
32250602 | شیر اتش نشانی ایستاده به قطر 4 اینچ با دو خروجی دو و یک دوم اینچ | عدد | 223000000
32260102 | مخزن تحت فشار برای شبکه آبرسانی یاسیستم اتش نشانی ساخته شده از ورق اهن گالوانیزه | کیلوگرم | 525700
32260103 | منبع انبساط باز و منابع تغذیه دیگ بخار ساخته شده از ورق آهن گالوانیزه | کیلوگرم | 525700
32260104 | منبع گازوییل ساخته شده از ورق آهن سیاه | کیلوگرم | 407800
32270101 | بست یا آویز فولادی برای نگهداری لوله روی دیوار یا زیر سقف ساخته شده از تسمه و میلگرد به اشکال مختلف | کیلوگرم | 240200
32270102 | بست یااویزالومینومی برای نگهداری لوله روی دیواریازیرسقف ساخته شده ازتسمه الومینیومی به اشکال مختلف | کیلوگرم | 1718000
32270201 | غلطکهای هادی برای نصب زیر لوله های بخارغلطک چدنی ریخته شده | کیلوگرم | 222600
32270301 | دود کش دیگ، از ورق فولادی نورد شده | کیلوگرم | 178700
32280101 | الکترو پمپ روی خط با آبدهی 10 گالن در دقیقه ارتفاع 5 فوت و قدرت موتور یک دوازدهم اسب بخار | دستگاه | 27890000
32280102 | الکترو پمپ روی خط با آبدهی 20 گالن در دقیقه ارتفاع 5 فوت و قدرت موتور یک هشتم اسب بخار | دستگاه | 33470000
32280103 | الکترو پمپ روی خط با آبدهی 30 گالن در دقیقه ارتفاع 10 فوت و قدرت موتور یک ششم اسب بخار | دستگاه | 43740000
32280104 | الکترو پمپ روی خط با آبدهی 30 گالن در دقیقه ارتفاع 18 فوت و قدرت موتور یک سوم اسب بخار | دستگاه | 43740000
32280105 | الکترو پمپ روی خط با آبدهی 40 گالن در دقیقه ارتفاع 8 فوت و قدرت موتور یک سوم اسب بخار | دستگاه | 54670000
32280106 | الکترو پمپ روی خط با آبدهی 40 گالن در دقیقه ارتفاع 19 فوت و قدرت موتور سه چهارم اسب بخار | دستگاه | 54670000
32280107 | الکترو پمپ روی خط با آبدهی 60 گالن در دقیقه ارتفاع 16 فوت و قدرت موتور یک دوم اسب بخار | دستگاه | 54670000
32280202 | پمپ اتانرم اندازه 160 32 | دستگاه | 34750000
32280203 | پمپ اتانرم اندازه 200 32 | دستگاه | 38550000
32280204 | پمپ اتانرم اندازه 125 40 | دستگاه | 31500000
32280205 | پمپ اتانرم اندازه 160 40 | دستگاه | 35840000
32280206 | پمپ اتانرم اندازه 200 40 | دستگاه | 41810000
32280207 | پمپ اتانرم اندازه 250 40 | دستگاه | 48440000
32280209 | پمپ اتانرم اندازه 160 50 | دستگاه | 39640000
32280210 | پمپ اتانرم اندازه 200 50 | دستگاه | 45070000
32280211 | پمپ اتانرم اندازه 250 50 | دستگاه | 53220000
32280212 | پمپ اتانرم اندازه 125 65 | دستگاه | 39530000
32280213 | پمپ اتانرم اندازه 160 65 | دستگاه | 41270000
32280214 | پمپ اتانرم اندازه 200 65 | دستگاه | 49420000
32280215 | پمپ اتانرم اندازه 250 65 | دستگاه | 62990000
32280216 | پمپ اتانرم اندازه 315 65 | دستگاه | 76870000
32280217 | پمپ اتانرم اندازه 160 80 | دستگاه | 48870000
32280218 | پمپ اتانرم اندازه 200 80 | دستگاه | 58650000
32280219 | پمپ اتانرم اندازه 250 80 | دستگاه | 73850000
32280220 | پمپ اتانرم اندازه 315 80 | دستگاه | 91230000
32280221 | پمپ اتانرم اندازه 200 100 | دستگاه | 72900000
32280222 | پمپ اتانرم اندازه 250 100 | دستگاه | 83080000
32280223 | پمپ اتانرم اندازه 315 100 | دستگاه | 107520000
32280224 | پمپ اتانرم اندازه 400 100 | دستگاه | 156230000
32280225 | پمپ اتانرم اندازه 250 125 | دستگاه | 96660000
32280226 | پمپ اتانرم اندازه 315 125 | دستگاه | 138850000
32280227 | پمپ اتانرم اندازه 400 125 | دستگاه | 162520000
32280228 | پمپ اتانرم اندازه 315 150 | دستگاه | 149520000
32280229 | پمپ اتانرم اندازه 400 150 | دستگاه | 198500000
32280401 | الکترو موتور سه فاز 1500 دور در دقیقه و قدرت سه چهارم اسب | دستگاه | 26320000
32280402 | الکترو موتور سه فاز 1500 دور در دقیقه و قدرت یک اسب | دستگاه | 27920000
32280403 | الکترو موتور سه فاز 1500 دور در دقیقه و قدرت یک و نیم اسب | دستگاه | 33590000
32280404 | الکترو موتور سه فاز 1500 دور در دقیقه و قدرت دو اسب | دستگاه | 38160000
32280405 | الکترو موتور سه فاز 1500 دور در دقیقه و قدرت سه اسب | دستگاه | 55260000
32280406 | الکترو موتور سه فاز 1500 دور در دقیقه و قدرت چهار اسب | دستگاه | 59400000
32280407 | الکترو موتور سه فاز 1500 دور در دقیقه و قدرت پنج اسب | دستگاه | 74800000
32280408 | الکترو موتور سه فاز 1500 دور در دقیقه و قدرت هفت و نیم اسب | دستگاه | 102080000
32280409 | الکترو موتور سه فاز 1500 دور در دقیقه و قدرت ده اسب | دستگاه | 116420000
32280410 | الکترو موتور سه فاز 1500 دور در دقیقه و قدرت پانزده اسب | دستگاه | 161920000
32280411 | الکترو موتور سه فاز 1500 دور در دقیقه و قدرت بیست اسب | دستگاه | 195010000
32280412 | الکترو موتور سه فاز 1500 دور در دقیقه و قدرت بیست و پنج اسب | دستگاه | 285650000
32280413 | الکترو موتور سه فاز 1500 دور در دقیقه و قدرت سی اسب | دستگاه | 312840000
32280414 | الکترو موتور سه فاز 1500 دور در دقیقه و قدرت چهل اسب | دستگاه | 400220000
32280415 | الکترو موتور سه فاز 1500 دور در دقیقه و قدرت پنجاه اسب | دستگاه | 471500000
32280450 | سیم برای سیم پیچی الکتروموتور شناور | کیلوگرم | 5372000
32280451 | سیم برای سیم پیچی الکتروموتور زمینی و کفکش | کیلوگرم | 3890000
32280501 | الکترو موتور مستغرق سه فاز، حدود 3000 دور در دقیقه و قدرت 1/5 کیلو وات. | دستگاه | 75590000
32280502 | الکترو موتور مستغرق سه فاز، حدود 3000 دور در دقیقه و قدرت 2/2 کیلو وات. | دستگاه | 82860000
32280503 | الکترو موتور مستغرق سه فاز، حدود 3000 دور در دقیقه و قدرت 3 کیلو وات. | دستگاه | 98460000
32280504 | الکترو موتور مستغرق سه فاز، حدود 3000 دور در دقیقه و قدرت 3/7 کیلو وات. | دستگاه | 148050000
32280505 | الکترو موتور مستغرق سه فاز، حدود 3000 دور در دقیقه و قدرت 5/5 کیلو وات. | دستگاه | 136350000
32280506 | الکترو موتور مستغرق سه فاز، حدود 3000 دور در دقیقه و قدرت 7/5 کیلو وات. | دستگاه | 172310000
32280507 | الکترو موتور مستغرق سه فاز، حدود 3000 دور در دقیقه و قدرت 9/2 کیلو وات. | دستگاه | 227430000
32280508 | الکترو موتور مستغرق سه فاز، حدود 3000 دور در دقیقه و قدرت 11 کیلو وات. | دستگاه | 252630000
32280509 | الکترو موتور مستغرق سه فاز، حدود 3000 دور در دقیقه و قدرت 13 کیلو وات. | دستگاه | 271320000
32280510 | الکترو موتور مستغرق سه فاز، حدود 3000 دور در دقیقه و قدرت 15 کیلو وات. | دستگاه | 295470000
32280511 | الکترو موتور مستغرق سه فاز، حدود 3000 دور در دقیقه و قدرت 18/5 کیلو وات. | دستگاه | 334530000
32280512 | الکترو موتور مستغرق سه فاز، حدود 3000 دور در دقیقه و قدرت 22 کیلو وات. | دستگاه | 364770000
32280513 | الکترو موتور مستغرق سه فاز، حدود 3000 دور در دقیقه و قدرت 30 کیلو وات. | دستگاه | 471870000
32280514 | الکترو موتور مستغرق سه فاز، حدود 3000 دور در دقیقه و قدرت 38 کیلو وات. | دستگاه | 549990000
32280515 | الکترو موتور مستغرق سه فاز، حدود 3000 دور در دقیقه و قدرت 45/5 کیلو وات. | دستگاه | 610470000
32280516 | الکترو موتور مستغرق سه فاز، حدود 3000 دور در دقیقه و قدرت 55 کیلو وات. | دستگاه | 677250000
32280517 | الکترو موتور مستغرق سه فاز، حدود 3000 دور در دقیقه و قدرت 62/5 کیلو وات. | دستگاه | 793800000
32280518 | الکترو موتور مستغرق سه فاز، حدود 3000 دور در دقیقه و قدرت 73/5 کیلو وات. | دستگاه | 893340000
32280519 | الکترو موتور مستغرق سه فاز، حدود 3000 دور در دقیقه و قدرت 92 کیلو وات | دستگاه | 948680000
32300101 | عایق پشم شیشه به ضخامت 30 میلیمتر به وزن مخصوص 12 کیلوگرم در مترمکعب با یک لا کاغذ قیراندود | مترمربع | 46000
32300201 | عایق پشم شیشه به ضخامت 50 میلیمتر به وزن مخصوص 12 کیلوگرم در مترمکعب با یک لا کاغذ قیراندود | مترمربع | 81300
32300301 | عایق پشم شیشه پیش ساخته باروکش الومینیومی به ضخامت 25 میلیمتر به وزن مخصوص 65 کیلوگرم درمتر مکعب برای لوله یک دوم اینچ | مترطول | 87800
32300302 | عایق پشم شیشه پیش ساخته باروکش الومینیومی به ضخامت 25 میلیمتر به وزن مخصوص 65 کیلوگرم درمتر مکعب برای لوله سه چهارم اینچ | مترطول | 141400
32300303 | عایق پشم شیشه پیش ساخته باروکش الومینیومی به ضخامت 25 میلیمتر به وزن مخصوص 65 کیلوگرم درمتر مکعب برای لوله یک اینچ | مترطول | 154200
32300304 | عایق پشم شیشه پیش ساخته باروکش الومینیومی به ضخامت 25 میلیمتر به وزن مخصوص 65 کیلوگرم درمتر مکعب برای لوله یک ویک چهارم اینچ | مترطول | 175600
32300305 | عایق پشم شیشه پیش ساخته باروکش الومینیومی به ضخامت 25 میلیمتر به وزن مخصوص 65 کیلوگرم درمتر مکعب برای لوله یک ویک دوم اینچ | مترطول | 190600
32300306 | عایق پشم شیشه پیش ساخته باروکش الومینیومی به ضخامت 25 میلیمتر به وزن مخصوص 65 کیلوگرم درمتر مکعب برای لوله دواینچ | مترطول | 212100
32300307 | عایق پشم شیشه پیش ساخته باروکش الومینیومی به ضخامت 25 میلیمتر به وزن مخصوص 65 کیلوگرم درمتر مکعب برای لوله دوویک دوم اینچ | مترطول | 250600
32300308 | عایق پشم شیشه پیش ساخته باروکش الومینیومی به ضخامت 25 میلیمتر به وزن مخصوص 65 کیلوگرم درمتر مکعب برای لوله سه اینچ | مترمربع | 284900
32300309 | عایق پشم شیشه پیش ساخته باروکش الومینیومی به ضخامت 25 میلیمتر به وزن مخصوص 65 کیلوگرم درمتر مکعب برای لوله چهاراینچ | مترمربع | 338400
32300401 | عایق پشم شیشه پیش ساخته باروکش الومینیومی به ضخامت 50 میلیمتر به وزن مخصوص 65 کیلوگرم درمتر مکعب برای لوله یک دوم اینچ | مترطول | 323400
32300402 | عایق پشم شیشه پیش ساخته باروکش الومینیومی به ضخامت 50 میلیمتر وبه وزن مخصوص 65 کیلوگرم درمتر مکعب برای لوله سه چهارم اینچ | مترطول | 344900
32300403 | عایق پشم شیشه پیش ساخته باروکش الومینیومی به ضخامت 50 میلیمتر وبه وزن مخصوص 65 کیلوگرم درمتر مکعب برای لوله یک اینچ | مترطول | 374900
32300404 | عایق پشم شیشه پیش ساخته باروکش الومینیومی به ضخامت 50 میلیمتر وبه وزن مخصوص 65 کیلوگرم درمتر مکعب برای لوله یک ویک چهارم اینچ | مترطول | 409100
32300405 | عایق پشم شیشه پیش ساخته باروکش الومینیومی به ضخامت 50 میلیمتر وبه وزن مخصوص 65 کیلوگرم درمتر مکعب برای لوله یک ویک دوم اینچ | مترطول | 437000
32300406 | عایق پشم شیشه پیش ساخته باروکش الومینیومی به ضخامت 50 میلیمتر وبه وزن مخصوص 65 کیلوگرم درمتر مکعب برای لوله دواینچ | مترطول | 484100
32300407 | عایق پشم شیشه پیش ساخته باروکش الومینیومی به ضخامت 50 میلیمتر وبه وزن مخصوص 65 کیلوگرم درمتر مکعب برای لوله دوویک دوم اینچ | مترطول | 550500
32300408 | عایق پشم شیشه پیش ساخته باروکش الومینیومی به ضخامت 50 میلیمتر وبه وزن مخصوص 65 کیلوگرم درمتر مکعب برای لوله سه اینچ | مترطول | 606200
32300409 | عایق پشم شیشه پیش ساخته باروکش م الومینیومی به ضخامت 50 میلیمتر وبه وزن مخصوص 65 کیلوگرم درمتر مکعب برای لوله چهاراینچ | مترطول | 689700
32304101 | عایق لوله الاستومری سلول بسته به ضخامت 10 میلی‌متر برای لوله به قطر یک دوم اینچ | مترطول | 170000
32304102 | عایق لوله الاستومری سلول بسته به ضخامت 10 میلی‌متر برای لوله به قطر سه چهارم اینچ | مترطول | 220000
32304103 | عایق لوله الاستومری سلول بسته به ضخامت 10 میلی‌متر برای لوله به قطر یک اینچ | مترطول | 275000
32304104 | عایق لوله الاستومری سلول بسته به ضخامت 10 میلی‌متر برای لوله به قطر یک و یک چهارم اینچ | مترطول | 375000
32304105 | عایق لوله الاستومری سلول بسته به ضخامت 10 میلی‌متر برای لوله به قطر یک و یک دوم اینچ | مترطول | 440000
32304106 | عایق لوله الاستومری سلول بسته به ضخامت 10 میلی‌متر برای لوله به قطر دو اینچ | مترطول | 490000
32304201 | عایق لوله الاستومری سلول بسته به ضخامت 13 میلی‌متر برای لوله به قطر یک دوم اینچ | مترطول | 275000
32304202 | عایق لوله الاستومری سلول بسته به ضخامت 13 میلی‌متر برای لوله به قطر سه چهارم اینچ | مترطول | 340000
32304203 | عایق لوله الاستومری سلول بسته به ضخامت 13 میلی‌متر برای لوله به قطر یک اینچ | مترطول | 390000
32304204 | عایق لوله الاستومری سلول بسته به ضخامت 13 میلی‌متر برای لوله به قطر یک و یک چهارم اینچ | مترطول | 460000
32304205 | عایق لوله الاستومری سلول بسته به ضخامت 13 میلی‌متر برای لوله به قطر یک و یک دوم اینچ | مترطول | 550000
32304206 | عایق لوله الاستومری سلول بسته به ضخامت 13 میلی‌متر برای لوله به قطر دو اینچ | مترطول | 690000
32304207 | عایق لوله الاستومری سلول بسته به ضخامت 13 میلی‌متر برای لوله به قطر دو و یک دوم اینچ | مترطول | 850000
32304208 | عایق لوله الاستومری سلول بسته به ضخامت 13 میلی‌متر برای لوله به قطر سه اینچ | مترطول | 966000
32304301 | عایق لوله الاستومری سلول بسته به ضخامت 19 میلی‌متر برای لوله به قطر یک دوم اینچ | مترطول | 490000
32304302 | عایق لوله الاستومری سلول بسته به ضخامت 19 میلی‌متر برای لوله به قطر سه چهارم اینچ | مترطول | 560000
32304303 | عایق لوله الاستومری سلول بسته به ضخامت 19 میلی‌متر برای لوله به قطر یک اینچ | مترطول | 690000
32304304 | عایق لوله الاستومری سلول بسته به ضخامت 19 میلی‌متر برای لوله به قطر یک و یک چهارم اینچ | مترطول | 790000
32304305 | عایق لوله الاستومری سلول بسته به ضخامت 19 میلی‌متر برای لوله به قطر یک و یک دوم اینچ | مترطول | 900000
32304306 | عایق لوله الاستومری سلول بسته به ضخامت 19 میلی‌متر برای لوله به قطر دو اینچ | مترطول | 1050000
32304307 | عایق لوله الاستومری سلول بسته به ضخامت 19 میلی‌متر برای لوله به قطر دو و یک دوم اینچ | مترطول | 1290000
32304308 | عایق لوله الاستومری سلول بسته به ضخامت 19 میلی‌متر برای لوله به قطر سه اینچ | مترطول | 1610000
32310101 | کابینت زمینی بابدنه ساخته شده از ورق اهن رنگ شده به ضخامت حداقل یک میلیمتر رویه کابینت ازورق فولادزنگ نزن 8 /18 به ضخامت 25 /1 میلیمتربالبه درقسمت عقب به طوریکپارچه اززیرتقویت و صداگیری شده است ورویه دربهای دوجداره کابینت ازقطعات کشیده شده فولادزنگ نزن 8 /18 به ضخامت حداقل یک میلیمترمی باشد دربها به وسیله لولاهای فلزی به بدنه متصل می باشدودارای دستگیره نیزمیباشد کابینت دارای طبقه میانی قابل تنظیم وازفولادزنگ نزن 8 /18 به ضخامت 25 /1 میلیمتروپایه های قابل تنظیم جوش | مترطول | 18750000
32310102 | کابینت دیواری بابدنه ساخته شده ازورق اهن رنگ شده به ضخامت یک میلیمتربارویه دربهای دوجداره ازفولادکشیده شده زنگ نزن 8 /18 به ضخامت 1 میلیمترکه به وسیله لولاهای فنری فلزی به بدنه متصل می باشدودارای یک طبقه میانی قابل تنظیم ازفولادزنگ نزن 8 /18 به ضخامت 25 /1 میلیمتر کابینت به عمق 30 وارتفاع 60 سانتیمتر | مترطول | 15000000
32310103 | کابینت زمینی ساخته شده ازورق فولادی گالوانیزه بایک دست رنگ روغنی ویاورق فولادی سیاه بادودست رنگ ضدزنگ ویک دست رنگ روغنی به ضخامت حداقل یک میلیمتربا رویه ازنئوپان 18 میلیمترروکش فرمیکای استخوانی پوشیده شده است کابینت به عمق 50 سانتیمتر وارتفاع 85 سانتیمتر | مترطول | 13130000
32310201 | قفسه نگهداری دیگ ازچهارطبقه متشکل ازناودانی های 3 ×5 سانتیمتر ازفولادزنگ نزن که درکلافی زنگ نزن مستحکم گشته است ناودانیهابه فاصله 5 سانتیمترازیکدیگرقرار دارند پایه های قفسه نبشی ازفولاد زنگ نزن میباشد ابعادکلی و تقریبی قفسه 60 ×100 ×200 سانتیمتر | دستگاه | 28750000
32310202 | قفسه نگهداری ظروف تمیزچهارطبقه ازورق فولادزنگ نزن یک میلیمتری که لبه های ان ازچهارطرف به داخل خم گشته ودارای چهارعددنبششی 5 ×5 سانتیمترازورق 25 /1 میلیمتری فولادزنگ نزن ابعادکلی وتقریبی 92 ×42 ×200 سانتیمتر | دستگاه | 19000000
32310203 | قفسه سیخ کباب دارای شش طبقه کلااز ورق فولادزنگ نزن که ازیک طرف برای قراردادن سیخ بازاست به ابعادکلی وتقریبی 40 ×60 ×50 سانتیمتر | دستگاه | 18130000
32310301 | هودمرکزی سقفی یادیواری ساخته شده ازورق الومینیومی اندایزه به ضخامت یک میلیمتربااسکلت از پروفیل اهنی مجوف مجهزبه فیلترهای چربی گیرالومینیومی به ضخامت 5 سانتیمترقابل تعویض و شستشو باحداقل 25 /0 مترمربع درهر مترمربع ازسطح بخارگیرهود سیمکشی درلوله فولادی وچراغ های ضدرطوبت به تعدادیک عددبرای هر5 /1 مترمربع سطح بخارگیرهود مجرای خروجی هواقابل انطباق با نقشه کانال کشی باکلیه وسایل اتصال وبستهای مربوط به سقف | مترمربع | 24250000
32310401 | میزکاربارویه ازفولادزنگ نزن 8 /18 میلیمتربه ضخامت 25 /1 میلیمترکه اززیربه وسیله نئوپان تقویت وصداگیری شده ودارای پایه های پروفیل 4 ×4 سانتیمتراز فولادزنگ نزن به عرض 65 وارتفاع 85 سانتیمتر0 بایک طبقه مشبک گالوانیزه درزیرودرمیزهای دیواری رویه بایستی سمت دیوار حداقل 5 سانتیمترلبه داشته باشد | دستگاه | 16880000
32310402 | میزکاربارویه ازچوب سخت جنگلی به ضخامت کلی تا5 سانتیمترودارای پایه های پروفیل 4 ×4 سانتیمتراز فولادزنگ نزن به عرض 65 وارتفاع 85 سانتیمتر بایک طبقه مشبک گالوانیزه درزیر | دستگاه | 17500000
32310403 | کشومیزازورق فولادزنگ نزن باقاب کشودوجداره به ابعاد 12 ×50 سانتیمتروجعبه کشوبه عمق 50 سانتیمتربادستگیره وریل وقرقره بلبرینگی | دستگاه | 7463000
32310404 | میزلگن داربه ابعادکلی وتقریبی 65 ×240 ×85 سانتیمتردارای دو عددلگن پرس شده ابعادهرلگن 46 ×60 ×30 سانتیمترورویه میز دارای شیارهای برجسته برای جلوگیری ازجمع شدن اب | دستگاه | 33750000
32310405 | میزلگن داربه ابعادکلی وتقریبی 65 ×180 ×85 سانتیمتردارای دو عددلگن پرس شده ابعادهرلگن 46 ×60 ×30 سانتیمترورویه میز دارای شیارهای برجسته برای جلوگیری ازجمع شدن اب | دستگاه | 27500000
32310406 | تخته ساتورشده ازچوب سخت جنگلی به ابعاد 30 ×50 ×50 سانتیمترکه به وسیله پیچ ومهره به یکدیگرمحکم شده وبرروی چهارپایه فلزی از پروفیل 5 ×5 فولادزنگ نزن قرار گرفته است به ارتفاع کلی 85 سانتیمتر | دستگاه | 7750000
32310501 | محفظه نگهداری حبوبات به شکل مکعب ازورق فولادزنگ نزن یک میلیمتری دارای یک عدددرب در قسمت فوقانی وچهارعددچرخ لاستیکی درزیرابعادکلی تقریبی محفظه 60 ×60 ×70 سانتیمتر | دستگاه | 10880000
32310601 | ترولی حمل غذاوظروف سه طبقه از ورق فولادزنگ نزن به ضخامت یک میلیمتروکلاف بندی وپایه هااز فولادزنگ نزن دارای چهارعددچرخ لاستیکی که دوعددان مجهزبه ترمز است ابعادکلی وتقریبی دستگاه 50 ×85 ×90 سانتیمتر | دستگاه | 23750000
32310602 | ترولی گرم برای حمل ونگهداری غذای گرم بابدنه ازورق فولادزنگ نزن به ضخامت یک میلیمتردارای چهار عددلگنچه سلف سرویس دربدار به عمق 15 تا20 سانتیمتردوعدد یک یکم ودوعددیک دوم درقسمت فوقانی وگنجه ای بادربهای کشویی در قسمت تحتانی مجهزبه المنت حرارتی به ظرفیت دوکیلووات و ترموستات وکلیدخاموش وروشن دستگاه جدارهاکلاعایق حرارتی شده دارای چهارعددچرخ لاستیکی که دوعدد ان مجهزبه ترمزاست به ابعادکلی و تقریبی دستگاه 90 ×55 ×105 سانتیمتر | دستگاه | 61250000
32310701 | کانترسینی وقاشق وچنگال رویه کانترازورق فولادزنگ نزن 8 /18 به ضخامت 25 /1 میلیمتربه ابعادکلی و تقریبی 80 ×110 ×160 سانتیمتر دارای یک طبقه برای قراردادن سینی ودوطبقه برای نگهداری کاردوچنگال جبهه ونمای کانترازقابهای فلزی دکوراتیو | دستگاه | 40000000
32310702 | کانترساده بارویه تقویت شده و طبقه میانی وکف ازفولادزنگ نزن 8 /18 به ضخامت 25 /1 میلیمتر کلاف بندی وپایه هاوجدارهاودربهای کشویی دوجداره کلاازفولادزنگ نزن یک میلیمتربه ابعاد 85 ×80 ×180 سانتیمتر جبهه ونمای کانتراز قابهای فلزی دکوراتیو | دستگاه | 50750000
32310703 | کانترساده بارویه تقویت شده و طبقه میانی وکف ازفولادزنگ نزن 8 /18 بضخامت 25 /1 میلیمترکلاف بندی وپایه هاوجدارهاازفولاد زنگ نزن یک میلیمتربه ابعاد 85 ×80 ×180 سانتیمتربدون درب 0 جبهه ونمای کانترازقابهای فلزی دکوراتیو | دستگاه | 53380000
32310704 | کانترسردیخچالی بارویه صاف ازورق فولادزنگ نزن 8 /18 به ضخامت 25 /1 میلیمتربامحفظه دوجداره عایق شده باپلاستوفوم بادربهای مخصوص یخچالی بالولاویراق الات مخصوص جدارهای داخل وخارج با کلاف بندی وپایه وطبقه مشبک داخل کلاازفولادزنگ نزن مجهزبه ماشین الات برودتی باکندانسور هوایی به قدرت حداقل یک پنجم اسب وکنترلهای موردلزوم به ابعادکلی و تقریبی 85 ×80 ×180 سانتیمتر | دستگاه | 142500000
32310705 | کانترسردیخچالی مجهزبه طشتک سردشونده باماشین الات برودتی و کندانسورهوایی مستقل به قدرت حداقل یک پنجم اسب وکنترلهای لازم ازورق فولادزنگ نزن 8 /18 به ضخامت 25 /1 میلیمتربامحفظ دو جداره عایق شده باپلاستوفوم با دربهای مخصوص یخچالی بالولاو یراق الات مخصوص جدارهای داخل و خارج باکلاف بندی وپایه وطبقه مشبک کلا ازفولادزنگ نزن مجهزبه ماشین الات برودتی باکندانسور هوایی مستقل به قدرت حداقل یک پنجم اسب بخاروکنترلهای لازم با بخارتقریبی 15 ×50 ×110 سانتیمتر | دستگاه | 105000000
32310706 | کانترگرم بارویه صاف تقویت شده دوجداره عایق شده باطبقات مشبک وکف کلاازفولادزنگ نزن 8 /18 به ضخامت 25 /1 میلیمترکلاف بندی پایه ها جدارهاودربهای کشویی دو جداره عایق شده کلاازفولادزنگ نزن یک میلیمتری 0 گرمایش باالمنت حرارتی خشک ازفولادزنگ نزن به قدرت حداقل 2 کیلووات باکنترل ترموستاتیک یاکلیدقطع ووصل و چراغ سیکنال به ابعادکلی 85 ×80 ×180 سانتیمتر جبهه ونمای کانترازقابهای فلزی دکوراتیو باشد | دستگاه | 98130000
32310707 | کانترگرم بن ماری بارویه تقویت شده وبدنه کلاعایق شده ازورق فولاد زنگ نزن 8 /18 بایک وان اب گرم عایق شده درسطح بالاازورق فولادزنگ نزن 8 /18 کلابه ضخامت 25 /1 میلیمتر دارای دوعددلگنچه یک یکم ودوعدد لگنچه یک دوم وسه عددلگنچه یک چهارم که به وسیله المنتهای حرارتی ازنوع ابی گرم میشودودرقسمت تحتانی کانترقفسه ای مجهزبه دربهای کشویی والمنتهای برقی حداقل 3 کیلوواتی کانترمجهزبه ترموستات وکلیدقطع ووصل وچراغ سیکنال وان مجهزبه شیرقطع ووصل و شیرشناوروسرریزوتخلیه میباشد قسمتهای ق | دستگاه | 102500000
32310708 | کانترزیرسماوری بارویه تقویت شده وطبقه میانی وکف ازفولادزنگ نزن 8 /18 به ضخامت 25 /1 میلیمتر کلاف بندی وپایه هاوجداره کلااز فولادزنگ نزن 1 میلیمتری ومجهزبه یک طشتک شبکه دارابروبه عرض 15 سانتیمتربه طوریکه اب اضافی سماورازطریق شبکه به فاضلاب مرتبط گردد به ابعادکلی 85 ×80 ×180 سانتیمتر جبهه ونمای کانتراز قابهای فلزی دکوراتیوباشد | دستگاه | 66250000
32310709 | کانترصندوق بارویه ازورق فولاد زنگ نزن 8 /18 به ضخامت 25 /1 میلیمترمجهزبه یک عددکشوقفل دار ومناسب برای استفاده یک دستگاه ماشین صندوق به ابعاد 85 ×40 ×130 سانتیمتربه شکل ال وکلاازورق فولاد زنگ نزن وجبهه دکوراتیوباشد | دستگاه | 36250000
32310710 | رف روی سلف سرویس شامل پایه از پروفیل فولادزنگ نزن دارای یک شاخک که روی ان یک طبقه ازفولاد زنگ نزن به عرض 25 سانتیمتربه طور افقی قراردارد | مترطول | 7875000
32310711 | دیواره حفاظ شیشه ای برای تعبیه در جلورف بابستهای لازم به ضخامت 8 میلیمتر | مترطول | 4250000
32310712 | نرده هدایت مشتری به ارتفاع 90 سانتیمترساخته شده ازلوله های فولادی زنگ نزن قایم که درپایه های چدنی مدورتراش شده جاسازی و استوارگردیده لوله های قایم در فواصل 120 سانتیمتربه وسیله زنجیرهای دکوراتیوبیکدیگر متصل شده | مترطول | 4875000
32310713 | ریل هدایت سینی ازورق فولادزنگ نزن که سه عددبرامدگی درطول ریل تعبیه وبه وسیله گونیاهای فولادی زنگ نزن به بدنه کانترهامتصل میباشدعرض تقریبی ریل 35 سانتیمتر | مترطول | 3375000
32310901 | پلوپزگازی به ظرفیت 150 لیتراز نوع شعله غیرمستقیم بامخزن فولاد زنگ نزن وبدنه خارجی ازفولاد زنگ نزن مجهزبه شیرتخلیه شیرپرکن مشعل ترموکوپل درجه تنظیم شعله وپایلوت گیرانه | دستگاه | 143750000
32310902 | اجاق گاززمینی سه ردیفه به ابعاد 55 ×75 ×75 سانتیمترازفولاد زنگ نزن مجهزبه صفحه مشعل چدنی شیرهای برنجی قطع ووصل گازبا قدرت حرارتی 111000 بی 0 تی 0 یو0 در ساعت | دستگاه | 15000000
32310903 | اجاق گاززمینی چهارردیفه به ابعاد 55 ×100 ×100 سانتیمترازفولاد زنگ نزن مجهزبه صفحه مشعل چدنی شیرهای برنجی قطع ووصل گازباقدرت حرارتی 216000 بی تی یودرساعت | دستگاه | 33750000
32310905 | سیب زمینی سرخ کن گازی بابدنه از فولادزنگ نزن دارای دوسبد مجهزبه ترموستات ترموکوپل وشیرتخلیه روغن به ابعاد85 ×90 ×60 سانتیمترر | دستگاه | 30000000
32310906 | اجاق گازفرداررستورانی بابدنه ازفولادزنگ نزن دارای چهارشعله روبازویک دستگاه فردرزیرمجهز به مشعلهای باشیرهای قطع ووصل گاز پایلوت گیرانه ترموستات و ترموکوپل به ابعادکلی 85 ×90 ×90 سانتیمتر | دستگاه | 39630000
32310907 | اجاق گازفرداررستورانی ازفولاد زنگ نزن دارای یک صفحه چدنی روغن روگریدل ویک دستگاه فردرزیر مجهزبه مشعلهایی باشیرهای قطع ووصل گازپایلوت گیرانه ترموستات وترموکوپل به ابعاد 85 ×90 ×90 سانتیمتر | دستگاه | 40880000
32310908 | سماورگازی دارای یک مخزن تولید ابجوش دایم به ظرفیت 220 لیتردر ساعت بادومخزن درطرفین هریک به ظرفیت 5 لیترباکلیه متعلقات | دستگاه | 37500000
32310909 | گرمخانه ودمکن برنج نوع گازسوزبا اسکلت ازپروفیل مجوف اهنی و جدارخارجی ازورق فولادزنگ نزن با عایق بندی ازپشم شیشه دارای مشعلهای فولادی شیرقطع ووصل گاز ترموستات وترموکوپل دربهای لولایی به ابعاد120 ×100 ×100 سانتیمتر | دستگاه | 58750000
32310910 | گرمخانه ودمکن برنج نوع گازسوزبا اسکلت ازپروفیل مجوف اهنی و جدارخارجی ازورق فولادزنگ نزن با عایق بندی ازپشم شیشه دارای مشعلهای فولادی شیرقطع ووصل گاز ترموستات وترموکوپل دربهای لولایی به ابعاد120 ×100 ×200 سانتیمتر | دستگاه | 80000000
32310911 | منقل کباب پزگازسوزرومیزی از فولادزنگ نزن مجهزبه شیرهای قطع و وصل گاز پایلوت گیرانه وسینی درزیرمشعلهابرای جمع اوری روغن به ابعادکلی وتقریبی 36 ×56 ×96 سانتیمتر | دستگاه | 15000000
32310912 | منقل کباب پز گازسوز پایه‌دار از فولاد زنگ نزن مجهز به شیرهای قطع و وصل گاز پایلوت گیرانه و سینی در زیر مشعل‌ها برای جمع آوری روغن به ابعاد کلی و تقریبی 85 ×56 ×96 سانتیمتر | دستگاه | 17500000
32311001 | ماشین چرخ گوشت برقی نمره 22 رومیزی باسینی وکاسه گوشت ازورق فولادزنگ نزن | دستگاه | 49500000
32311002 | ماشین چرخ گوشت برقی نمره 32 رومیزی با سینی و کاسه گوشت از ورق فولاد زنگ نزن | دستگاه | 47500000
32311004 | ماشین رنده و سبزی خردکن برقی مجهز به سیستم ایمنی با موتور به قدرت حداقل یک سوم اسب | دستگاه | 56250000
32311005 | ماشین سیب زمینی خلال کن برقی دارای موتور به قدرت حداقل یک سوم اسب با کلیه وسایل استاندارد | دستگاه | 33130000
32311006 | ماشین سیب زمینی پوست کن برقی 10 تا 15 کیلوگرم و درهر مرتبه یک تا سه دقیقه، از نوع ایستاده با موتور به قدرت حداقل یک سوم اسب | دستگاه | 37880000
32311007 | ماشین برش اغذیه برقی ورقه کن با تیغه برش به قطر 25 سانتیمتر با بدنه آلومینومی اندایزه و موتور به قدرت یک دوم اسب و مکانیزم تنظیم ضخامت برش | دستگاه | 62130000
32311008 | ماشین اره استخوان بر، برقی نوع رومیزی با موتور به قدرت یک سوم اسب | دستگاه | 70000000
32311009 | ماشین اره استخوان بر برقی، نوع پایه دار با موتور به قدرت یک اسب | دستگاه | 98750000
32311101 | ماشین مخلوط کن برقی به ظرفیت 20 لیتر با لگن از فولاد زنگ نزن و سیستم تغییر سرعت و سه عدد بهمزن مختلف به قدرت سه چهارم اسب | دستگاه | 67500000
32311201 | ترازوی باسکولی به ظرفیت 200 کیلو گرم و صفحه تخت و وزنه جدا ساخت داخل | دستگاه | 10880000
32311202 | ترازوی باسکولی به ظرفیت 500 کیلو گرم وصفحه تخت ووزنه جداساخت داخل | دستگاه | 16500000
32311301 | تانک شستشوی سبزی وسیب زمینی با بدنه ازفولادزنگ نزن باگوشه ای گرد به شکل پرس شده دارای زیراب سرریز وشیرکرومه به عمق 30 سانتیمتر به ابعادکلی وتقریبی 85 ×65 ×120 سانتیمتروپایه های پروفیلی 4 ×4 سانتیمترازفولادزنگ نزن | دستگاه | 38750000
32311302 | شبکه دیگ شور شامل یک صفحه به ابعاد80 ×120 سانتیمترمتشکل از ناودانیهای 5 ×5 سانتیمترفولادی زنگ نزن که به فواصل 5 سانتیمتر قرارگرفته اند | دستگاه | 13750000
32311303 | حوضچه چلوصاف کن به ابعادکلی و تقریبی 75 ×85 ×180 سانتیمتراز فولادزنگ نزن ولگن درتمام طول اسکلت ازفولادزنگ نزن به عمق 25 سانتیمتردارای سوراخی درگوشه به قطردوویک دوم اینچ بازیراب و سیفون ویک شبکه درقسمت فوقانی از فولادزنگ نزن به شکل شبکه وقابل برداشت | دستگاه | 32500000
32311304 | لگن متحرک تشکیل شده ازیک عددلگن فولادزنگ نزن به ابعاد 60 ×46 ×30 سانتیمتردارای زیراب ودرپوش که برروی پایه هایی ازفولادزنگ نزن نصب گردیده لگن دارای چهار چرخ لاستیکی که دوعددان مجهزبه ترمزاست | دستگاه | 18880000
32311401 | ماشین ظرفشویی برقی خودکاربابدنه ازفولادزنگ نزن مجهزبه پمپ شستشو وگرمکن برقی وکنترلهای لازم باتسمه نقاله به ظرفیت 200 سبد50 ×50 سانتیمتردرساعت به قدرت یک ویک دوم اسب | دستگاه | 400000000
32311402 | ماشین ظرفشویی برقی خودکاربابدنه ازفولادزنگ نزن مجهزبه پمپ شستشو وگرمکن برقی وکنترلهای لازم باتسمه نقاله به ظرفیت 100 سبد50 ×50 سانتیمتردرساعت به قدرت یک اسب | دستگاه | 393750000
32311403 | ماشین ظرفشویی برقی نیمه خودکار با بدنه از فولاد زنگ نزن مجهز به گرمکن برقی و پمپ شستشو و کنترل‌های لازم به ظرفیت 50 سبد در ساعت | دستگاه | 237500000
32311502 | فریزر شش در با بدنه خارجی از ورق فولاد زنگ نزن مجهز به کمپرسور و کندانسور هوایی و کنترل‌های لازم به ابعاد کلی و تقریبی 90 ×75 ×170 سانتیمتر | دستگاه | 123750000
32311503 | بطری سردکن با درهای کشویی با بدنه خارجی از ورق فولاد زنگ نزن مجهز به کمپرسور و کندانسور هوایی و کنترلهای لازم به ابعاد 110 ×75 ×160 سانتیمتر | دستگاه | 80000000
32311504 | ماشین یخسازی به ظرفیت اسمی 200 کیلوگرم در24 ساعت بامخزن ازفولاد ضدزنگ وگنجایش مخزن 200 کیلوگرم مجهزبه کمپرسوروکندانسوراز نوع هوایی وکنترل های لازم 0 یخهااز نوع مکعبی یااستوانه ای ویاهلالی شکل کوچک ومخزن مجهزبه مکانیزمی که درصورت پرشدن کمپرسوررا خاموش می نمایدبدنه دستگاه از فولادضدزنگ وبارنگ پخته پوشش شده | دستگاه | 126250000
32311505 | ماشین یخسازی به ظرفیت اسمی 100 کیلوگرم در 24 ساعت با مخزن از فولاد ضد زنگ و گنجایش مخزن 150 کیلوگرم مجهز به کمپرسور و کندانسور از نوع هوایی و کنترل‌های لازم. یخها از نوع مکعبی یا استوانه‌ای و یا هلالی شکل کوچک و مخزن مجهز به مکانیزمی که در صورت پر شدن کمپرسور را خاموش مینماید، بدنه دستگاه از فولاد ضدزنگ و با رنگ پخته پوشش شده | دستگاه | 116250000
32311601 | سردخانه بادرجه حرارت هوای داخل به اضافه 4 درجه سانتی گرادشامل عایق بندی ازشبکه چوبی وپوشش پلاستوفوم یافوم تزریقی به ضخامت 10 سانتیمتروروکش نهایی ازورق الومینیوم بازواربندیهای مخصوص مجهزبه کمپرسورو کندانسورهوایی واواپراتورو بادبزن الکتریکی باتجهیزات لازم ازقبیل سولونوییدوالو ترموستات اکسپانشن والو کلید اتوماتیک تابلوبرق وروشنایی درب سردخانه باروکش نهایی داخل وخارج ازفولادزنگ نزن ومجهزبه قفل مخصوص که ازداخل قابل بازشدن می باشد قفسه بندی دردوطرف به ا | مترمکعب | 34000000
32311602 | سردخانه بادرجه حرارت هوای داخل به اضافه 4 درجه سانتی گرادشامل عایق بندی ازشبکه چوبی وپوشش پلاستوفوم یافوم تزریقی به ضخامت 10 سانتیمتروروکش نهایی ازورق الومینیوم بازواربندیهای مخصوص مجهزبه کمپرسورو کندانسورهوایی واواپراتورو بادبزن الکتریکی باتجهیزات لازم ازقبیل سولونوییدوالو ترموستات اکسپانشن والو کلید اتوماتیک تابلوبرق وروشنایی درب سردخانه باروکش نهایی داخلی وخارج ازفولادزنگ نزن ومجهزبه قفل مخصوص که ازداخل قابل بازشدن می باشد قفسه بندی دردوطرف به ا | مترمکعب | 33000000
32311603 | سردخانه بادرجه حرارت هوای داخل به اضافه 4 درجه سانتی گرادشامل عایق بندی ازشبکه چوبی وپوشش پلاستوفوم یافوم تزریقی به ضخامت 10 سانتیمتروروکش نهایی ازورق الومینیوم بازواربندیهای مخصوص مجهزبه کمپرسورو کندانسورهوایی واواپراتورو بادبزن الکتریکی باتجهیزات لازم ازقبیل سولونوییدوالو ترموستات اکسپانشن والو کلید اتوماتیک تابلوبرق وروشنایی درب سردخانه باروکش نهایی داخلی وخارج ازفولادزنگ نزن ومجهزبه قفل مخصوص که ازداخل قابل بازشدن می باشد قفسه بندی دردوطرف به ا | مترمکعب | 31630000
33015785 | چراغ روشویی، آینه LED شصت سانتی‌متر، شار نوری ۹۰۰ لومن و بهره نوری ۷۵ لومن بر وات | عدد | 5445000
33016001 | چراغ LED توکار به ابعاد ۳۰×۱۲۰ سانتی‌متر با ماژول یکپارچه (Integrated) و درایور مربوطه، دارای شار نوری حداقل 3200 لومن و بهره نوری حداقل 100 لومن بر وات | عدد | 17540000
33016002 | چراغ LED توکار به ابعاد ۳۰×۳۰ سانتی‌متر با ماژول یکپارچه (Integrated) و درایور مربوطه، دارای شار نوری حداقل ۱۵۰۰ لومن و بهره نوری حداقل 100 لومن بر وات | عدد | 7894000
33016003 | چراغ LED توکار به ابعاد ۶۰×۶۰ سانتی‌متر با ماژول یکپارچه (Integrated) و درایور مربوطه، دارای شار نوری حداقل ۳۵۰۰ لومن و بهره نوری حداقل 100 لومن بر وات | عدد | 16810000
33016005 | چراغ LED توکار به ابعاد ۳۰×۱۲۰ سانتی‌متر با ماژول یکپارچه (Integrated) و درایور مربوطه، دارای شار نوری حداقل 5000 لومن و بهره نوری حداقل 100 لومن بر وات | عدد | 19990000
33016006 | چراغ LED توکار به ابعاد ۶۰×۶۰ سانتی‌متر با ماژول و درایور مربوطه، دارای شار نوری حداقل 5000 لومن و بهره نوری حداقل 100 لومن بر وات | عدد | 18450000
33016007 | چراغ LED توکار به ابعاد 3۰×۶۰ سانتی‌متر با ماژول یکپارچه (Integrated) و درایور مربوطه، دارای شار نوری حداقل 2500 لومن و بهره نوری حداقل 100 لومن بر وات | عدد | 9306000
33016101 | چراغ LED روکار به ابعاد 3۰×۱۲۰ سانتی‌متر با ماژول یکپارچه (Integrated) و درایور مربوطه، دارای شار نوری حداقل 3200 لومن و بهره نوری حداقل ۹۰ لومن بر وات | عدد | 18680000
33016102 | چراغ LED روکار به ابعاد ۳۰×۳۰ سانتی‌متر با ماژول یکپارچه (Integrated) و درایور مربوطه، دارای شار نوری حداقل ۱۵۰۰ لومن و بهره نوری حداقل 100 لومن بر وات | عدد | 4935000
33016103 | چراغ LED روکار به ابعاد ۶۰×۶۰ سانتی‌متر با ماژول یکپارچه (Integrated) و درایور مربوطه دارای، شار نوری حداقل ۳۵۰۰ لومن و بهره نوری 100 لومن بر وات | عدد | 17290000
33016104 | چراغ LED روکار به ابعاد ۳۰×۶۰ سانتی‌متر با ماژول یکپارچه (Integrated) و درایور مربوطه، دارای شار نوری حداقل ۲۵۰۰ لومن و بهره نوری حداقل 100 لومن بر وات | عدد | 10890000
33016105 | چراغ LED روکار به ابعاد ۳۰×۱۲۰ سانتی‌متر با ماژول یکپارچه (Integrated) و درایور مربوطه، دارای شار نوری حداقل 5000 لومن و بهره نوری حداقل 90 لومن بر وات | عدد | 23200000
33016107 | چراغ LED روکار به ابعاد ۶۰×۶۰ سانتی‌متر با ماژول یکپارچه (Integrated) و درایور مربوطه، دارای شار نوری حداقل 5000 لومن و بهره نوری 100 لومن بر وات | عدد | 19500000
33016401 | چراغ خط نوری LED توکار، با ماژول یکپارچه (Integrated) و درایور مربوطه، به طول تقریبی ۶۰ سانتی‌متر بدنه آلومینیومی اکسترودی، دیفیوز اکریلیک یا پلی‌کربنات، عرض ۹ سانتی‌متر، دارای شار نوری حداقل ۹۰۰ لومن و بهره نوری حداقل 90 لومن بر وات | عدد | 13970000
33016402 | چراغ خط نوری LED توکار، با ماژول یکپارچه (Integrated) و درایور مربوطه، به طول تقریبی ۶۰ سانتی‌متر بدنه آلومینیومی اکسترودی، دیفیوز اکریلیک یا پلی‌کربنات، عرض ۹ سانتی‌متر، دارای شار نوری حداقل ۱۷۰۰ لومن و بهره نوری حداقل 90 لومن بر وات | عدد | 13970000
33016403 | چراغ خط نوری LED توکار، با ماژول یکپارچه (Integrated) و درایور مربوطه، به طول تقریبی ۱۲۰ سانتی‌متر بدنه آلومینیومی اکسترودی، دیفیوز اکریلیک یا پلی‌کربنات، عرض ۹ سانتی‌متر، دارای شار نوری حداقل ۱۸۰۰ لومن و بهره نوری حداقل 9۰ لومن بر وات | عدد | 21950000
33016404 | چراغ خط نوری LED توکار، با ماژول یکپارچه (Integrated) و درایور مربوطه، به طول تقریبی ۱۲۰ سانتی‌متر بدنه آلومینیومی اکسترودی، دیفیوز اکریلیک یا پلی‌کربنات، عرض ۹ سانتیمتر، دارای شار نوری حداقل ۳۴۰۰ لومن و بهره نوری حداقل 9۰ لومن بر وات | عدد | 21950000
33016405 | چراغ خط نوری LED توکار، با ماژول یکپارچه (Integrated) و درایور مربوطه، به طول تقریبی۶۰ سانتی‌متر بدنه آلومینیومی اکسترودی، دیفیوز اکریلیک یا پلی‌کربنات، عرض ۶ سانتی‌متر، دارای شار نوری حداقل ۹۰۰ لومن و بهره نوری حداقل 9۰ لومن بر وات | عدد | 12910000
33016406 | چراغ خط نوری LED توکار، با ماژول یکپارچه (Integrated) و درایور مربوطه، به طول تقریبی ۶۰ سانتی‌متر بدنه آلومینیومی اکسترودی، دیفیوز اکریلیک یا پلی‌کربنات، عرض ۶ سانتی‌متر، دارای شار نوری حداقل ۱۷۰۰ لومن و بهره نوری حداقل 90 لومن بر وات | عدد | 14340000
33016407 | چراغ خط نوری LED توکار، با ماژول یکپارچه (Integrated) و درایور مربوطه، به طول تقریبی ۱۲۰ سانتی‌متر بدنه آلومینیومی اکسترودی، دیفیوز اکریلیک یا پلی‌کربنات، عرض ۶ سانتیمتر، دارای شار نوری حداقل ۱۸۰۰ لومن و بهره نوری حداقل 90 لومن بر وات | عدد | 18810000
33016408 | چراغ خط نوری LED توکار، با ماژول یکپارچه (Integrated) و درایور مربوطه، به طول تقریبی ۱۲۰ سانتی‌متربدنه آلومینیومی اکسترودی، دیفیوز اکریلیک یا پلی‌کربنات، عرض ۶ سانتی‌متر، دارای شار نوری حداقل ۳۴۰۰ لومن و بهره نوری حداقل 90 لومن بر وات | عدد | 18810000
33016501 | چراغ خط نوری LED روکار، با ماژول یکپارچه (Integrated) و درایور مربوطه، به طول تقریبی ۶۰ سانتی‌متر بدنه آلومینیومی اکسترودی، دیفیوز اکریلیک یا پلی‌کربنات، عرض ۹ سانتی‌متر، دارای شار نوری حداقل ۹۰۰ لومن و بهره نوری حداقل 9۰ لومن بر وات | عدد | 13620000
33016502 | چراغ خط نوری LED روکار، با ماژول یکپارچه (Integrated) و درایور مربوطه، به طول تقریبی ۶۰ سانتی‌متر بدنه آلومینیومی اکسترودی، دیفیوز اکریلیک یا پلی‌کربنات، عرض 9 سانتی‌متر، دارای شار نوری حداقل ۱۷۰۰ لومن و بهره نوری حداقل 9۰ لومن بر وات | عدد | 13620000
33016503 | چراغ خط نوری LED روکار، با ماژول یکپارچه (Integrated) و درایور مربوطه، به طول تقریبی ۱۲۰ سانتی‌متر بدنه آلومینیومی اکسترودی، دیفیوز اکریلیک یا پلی‌کربنات، عرض ۹ سانتی‌متر، دارای شار نوری حداقل ۱۸۰۰ لومن و بهره نوری حداقل 90 لومن بر وات | عدد | 21280000
33016504 | چراغ خط نوری LED روکار، با ماژول یکپارچه (Integrated) و درایور مربوطه، به طول تقریبی ۱۲۰ سانتی‌متر بدنه آلومینیومی اکسترودی، دیفیوز اکریلیک یا پلی‌کربنات، عرض ۹ سانتی‌متر، دارای شار نوری حداقل ۳۴۰۰ لومن و بهره نوری حداقل 9۰ لومن بر وات | عدد | 21280000
33016505 | چراغ خط نوری LED روکار، با ماژول یکپارچه (Integrated) و درایور مربوطه، به طول تقریبی ۶۰ سانتی‌متر بدنه آلومینیومی اکسترودی، دیفیوز اکریلیک یا پلی‌کربنات، عرض ۶ سانتی‌متر، دارای شار نوری حداقل ۹۰۰ لومن و بهره نوری حداقل 90 لومن بر وات | عدد | 13550000
33016506 | چراغ خط نوری LED روکار، با ماژول یکپارچه (Integrated) و درایور مربوطه، به طول تقریبی ۶۰ سانتی‌متر بدنه آلومینیومی اکسترودی، دیفیوز اکریلیک یا پلی‌کربنات، عرض ۶ سانتی‌متر، دارای شار نوری حداقل ۱۷۰۰ لومن و بهره نوری حداقل 90 لومن بر وات | عدد | 15060000
33016507 | چراغ خط نوری LED روکار، با ماژول یکپارچه (Integrated) و درایور مربوطه، به طول تقریبی ۱۲۰ سانتی‌متر بدنه آلومینیومی اکسترودی، دیفیوز اکریلیک یا پلی‌کربنات، عرض ۶ سانتی‌متر، دارای شار نوری حداقل ۱۸۰۰ لومن و بهره نوری حداقل 90 لومن بر وات | عدد | 23030000
33016508 | چراغ خط نوری LED روکار، با ماژول یکپارچه (Integrated) و درایور مربوطه، به طول تقریبی ۱۲۰ سانتی‌متر بدنه آلومینیومی اکسترودی، دیفیوز اکریلیک یا پلی‌کربنات، عرض ۶ سانتی‌متر، دارای شار نوری حداقل ۳۴۰۰ لومن و بهره نوری حداقل 90 لومن بر وات | عدد | 20720000
33016601 | چراغ خط نوری پیوسته LED توکار، با ماژول یکپارچه (Integrated) و درایور مربوطه، با بدنه آلومینیومی اکسترودی و دیفیوزر اکریلیک یا پلی‌کربنات، عرض ۹ سانتی‌متر، دارای شار نوری حداقل ۱۵۰۰ لومن به ازای هر متر و بهره نوری حداقل 90 لومن بر وات | عدد | 15400000
33016602 | چراغ خط نوری پیوسته LED توکار، با ماژول یکپارچه (Integrated) و درایور مربوطه، با بدنه آلومینیومی اکسترودی و دیفیوزر اکریلیک یا پلی‌کربنات، عرض ۹ سانتی‌متر، دارای شار نوری حداقل ۲۸۰۰ لومن به ازای هر متر و بهره نوری حداقل 90 لومن بر وات | عدد | 17600000
33016603 | چراغ خط نوری پیوسته LED توکار، با ماژول یکپارچه (Integrated) و درایور مربوطه، با بدنه آلومینیومی اکسترودی و دیفیوزر اکریلیک یا پلی‌کربنات، عرض ۶ سانتی‌متر، دارای شار نوری حداقل ۱۵۰۰ لومن به ازای هر متر و بهره نوری حداقل 90 لومن بر وات | عدد | 13200000
33016604 | چراغ خط نوری پیوسته LED توکار، با ماژول یکپارچه (Integrated) و درایور مربوطه، با بدنه آلومینیومی اکسترودی و دیفیوزر اکریلیک یا پلی‌کربنات، عرض ۶ سانتی‌متر، دارای شار نوری حداقل ۲۸۰۰ لومن به ازای هر متر و بهره نوری حداقل 90 لومن بر وات | عدد | 14300000
33016701 | چراغ خط نوری پیوسته LED روکار، با ماژول یکپارچه (Integrated) و درایور مربوطه، با بدنه آلومینیومی اکسترودی و دیفیوزر اکریلیک یا پلی‌کربنات، عرض ۹ سانتی‌متر، دارای شار نوری حداقل ۱۵۰۰ لومن به ازای هر متر و بهره نوری حداقل 90 لومن بر وات | عدد | 15220000
33016702 | چراغ خط نوری پیوسته LED روکار، با ماژول یکپارچه (Integrated) و درایور مربوطه، با بدنه آلومینیومی اکسترودی و دیفیوزر اکریلیک یا پلی‌کربنات، عرض ۹ سانتی‌متر، دارای شار نوری حداقل ۲۸۰۰ لومن به ازای هر متر و بهره نوری حداقل 90 لومن بر وات | عدد | 15400000
33016703 | چراغ خط نوری پیوسته LED روکار، با ماژول یکپارچه (Integrated) و درایور مربوطه، با بدنه آلومینیومی اکسترودی و دیفیوزر اکریلیک یا پلی‌کربنات، عرض ۶ سانتی‌متر، دارای شار نوری حداقل ۱۵۰۰ لومن به ازای هر متر و بهره نوری حداقل 9۰ لومن بر وات | عدد | 14300000
33016704 | چراغ خط نوری پیوسته LED روکار، با ماژول یکپارچه (Integrated) و درایور مربوطه، با بدنه آلومینیومی اکسترودی و دیفیوزر اکریلیک یا پلی‌کربنات، عرض ۶ سانتی‌متر، دارای شار نوری حداقل ۲۸۰۰ لومن به ازای هر متر و بهره نوری حداقل 90 لومن بر وات | عدد | 15400000
33021801 | چراغ های سقفی روکار، با حباب شیشه‌ای یا پلی‌کربنات مقاوم در مقابل اشعه ماورای بنفش، گرد یا چهارگوش به قطر حدود ۳۰ سانتی‌متر با لامپ مناسب LED | عدد | 4651000
33021813 | چراغ سقفی روکار استوانه‌ای LED با ماژول یکپارچه (Integrated) و درایور مربوطه، به قطر ۱۴-۱۲ سانتی‌متر، دارای شار نوری 1300 لومن و بهره نوری 80 لومن بر وات | عدد | 4541000
33021814 | چراغ سقفی روکار استوانه‌ای LED با ماژول یکپارچه (Integrated) و درایور مربوطه، به قطر ۱۸-۱۵ سانتی‌متر، دارای شار نوری 1700 لومن و بهره نوری 90 لومن بر وات | عدد | 5729000
33021815 | چراغ سقفی روکار استوانه‌ای LED با ماژول یکپارچه (Integrated) و درایور مربوطه، به قطر ۲۵-۲۰ سانتی‌متر، دارای شار نوری 2500 لومن و بهره نوری حداقل 90 لومن بر وات | عدد | 6629000
33021816 | چراغ سقفی توکار استوانه‌ای LED با ماژول یکپارچه (Integrated) و درایور مربوطه، برای حفره نصب به قطر ۸ سانتی‌متر، دارای شار نوری 500 لومن و بهره نوری 70 لومن بر وات | عدد | 3868000
33021817 | چراغ سقفی توکار استوانه‌ای LED با ماژول یکپارچه (Integrated) و درایور مربوطه، برای حفره نصب به قطر ۱۰ سانتی‌متر، دارای شار نوری 1000 لومن و بهره نوری 80 لومن بر وات | عدد | 6577000
33021818 | چراغ سقفی توکار استوانه‌ای LED با ماژول یکپارچه (Integrated) و درایور مربوطه، برای حفره نصب به قطر ۱۲ سانتی‌متر، دارای شار نوری 1300 لومن و بهره نوری 80 لومن بر وات | عدد | 6746000
33021819 | چراغ سقفی توکار استوانه‌ای LED با ماژول یکپارچه (Integrated) و درایور مربوطه، برای حفره نصب به قطر ۱۵ سانتی‌متر، دارای شارر نوری 1700 لومن و بهره نوری 80 لومن بر وات | عدد | 7530000
33021820 | چراغ سقفی توکار استوانه‌ای LED با ماژول یکپارچه (Integrated) و درایور مربوطه، برای حفره نصب به قطر ۲۰ سانتی‌متر، دارای شار نوری 2500 لومن و بهره نوری 9۰ لومن بر وات | عدد | 8686000
33030813 | چراغ فلورسنت سقفی روکار، با IP65، حباب پلی‌کربنات یا آکریلیک، بدنه پلی‌کربنات و با دو عدد لامپ فلورسنت ۳۶ وات T8 | عدد | 12280000
33030814 | چراغ فلورسنت سقفی روکار، با IP65، حباب پلی‌کربنات یا آکریلیک، بدنه پلی‌کربنات و با یک عدد لامپ فلورسنت ۳۶ وات T8 | عدد | 10200000
33030815 | چراغ فلورسنت سقفی روکار، با IP65، حباب پلی‌کربنات یا آکریلیک، بدنه پلی‌کربنات و با دو عدد لامپ فلورسنت ۲۸ وات T5 | عدد | 12680000
33030816 | چراغ فلورسنت سقفی روکار، با IP65، حباب پلی‌کربنات یا آکریلیک، بدنه پلی‌کربنات و با یک عدد لامپ فلورسنت ۲۸ وات T5 | عدد | 10660000
33030847 | چراغ فلورسنت سقفی روکار با IP65، حباب شیشه‌ای، بدنه استنلس استیل و با دو عدد لامپ فلورسنت ۳۶ وات T8 | عدد | 25500000
33030849 | چراغ فلورسنت سقفی روکار با IP65، حباب شیشه‌ای، بدنه استنلس استیل و با دو عدد لامپ فلورسنت ۲۸ وات T8 | عدد | 23180000
33030906 | چراغ LED، با IP65، با ماژول یکپارچه (Integrated) و درایور مربوطه و طول حدود 120 سانتی‌متر، حباب پلی‌کربنات یا اکرولیک، بدنه آلومینیومی اکسترود شده، دارای شار نوری حداقل ۴۰۰۰ لومن و بهره نوری حداقل 100 لومن بر وات | عدد | 14380000
33030910 | چراغ LED، با IP65، با ماژول یکپارچه (Integrated) و درایور مربوطه و طول حدود ۶۰ سانتی‌متر، حباب پلی‌کربنات یا اکرولیک، بدنه آلومینیومی اکسترود شده، دارای شار نوری حداقل ۲۰۰۰ لومن و بهره نوری حداقل 100 لومن بر وات | عدد | 10730000
33030912 | چراغ LED، با IP65، با ماژول یکپارچه (Integrated) و درایور مربوطه و طول حدود 120 سانتی‌متر، حباب پلی‌کربنات یا اکرولیک، بدنه پلی‌کربنات، دارای شار نوری حداقل ۴۰۰۰ لومن و بهره نوری حداقل 100 لومن بر وات | عدد | 13500000
33030918 | چراغ LED، با IP65، با ماژول یکپارچه (Integrated) و درایور مربوطه و طول حدود 120 سانتی‌متر، حباب شیشه‌ای، بدنه استنلس استیل، دارای شار نوری حداقل 4۰۰۰ لومن و بهره نوری حداقل 100 لومن بر وات | عدد | 19510000
33031101 | چراغ (تونلی) گرد یا بیضی با لامپ LED مناسب، حداقل IP54، با حباب شیشه‌ای یا پلی‌کربنات مقاوم در مقابل اشعه ماورای بنفش با بدنه و سبد محافظ آلومینیومی تحت فشار (دایکاست) و یک عدد گلند | عدد | 7078000
33031102 | چراغ (تونلی) بیضی LED، با حباب شیشه‌ای یا پلی‌کربنات مقاوم در مقابل اشعه ماورای بنفش با بدنه و سبد محافظ آلومینیومی تحت فشار (دایکاست)، حداقل IP54، با ماژول یکپارچه (Integrated) و درایور مربوطه، دارای شارنوری 1500 لومن و بهره نوری حداقل 90 لومن بر وات و یک عدد گلند | عدد | 7495000
33031202 | چراغ صنعتی گرد یا چهارگوش LED، با بدنه آلومینیومی دایکست یا اکسترود، IP65، با ماژول یکپارچه (Integrated) و درایور مربوطه، دارای شار نوری حداقل 20000 لومن و بهره نوری حداقل 100 لومن بر وات | عدد | 35600000
33031204 | چراغ صنعتی گرد یا چهارگوش LED، با بدنه آلومینیومی دایکست یا اکسترود، IP65، با ماژول یکپارچه (Integrated) و درایور مربوطه، دارای شار نوری حداقل 10000 لومن و بهره نوری حداقل 100 لومن بر وات | عدد | 31840000
33031205 | چراغ صنعتی گرد یا چهارگوش LED، با بدنه آلومینیومی دایکست یا اکسترود، IP65، با ماژول یکپارچه (Integrated) و درایور مربوطه، دارای شار نوری حداقل 13000 لومن و بهره نوری حداقل 100 لومن بر وات | عدد | 31840000
33031206 | چراغ صنعتی گرد یا چهارگوش LED، با بدنه آلومینیومی دایکست یا اکسترود، IP65، با ماژول یکپارچه (Integrated) و درایور مربوطه، دارای شار نوری حداقل 16000 لومن و بهره نوری حداقل ۹۰ لومن بر وات | عدد | 35600000
33031209 | چراغ صنعتی گرد یا چهارگوش LED، با بدنه آلومینیومی دایکست یا اکسترود، IP65، با ماژول یکپارچه (Integrated) و درایور مربوطه، دارای شار نوری حداقل 24000 لومن و بهره نوری حداقل 100 لومن بر وات | عدد | 45100000
33040211 | لامپ35 وات سدیم | عدد | 2130000
33040212 | لامپ50 وات سدیم | عدد | 1750000
33040213 | لامپ70 وات سدیم | عدد | 1750000
33040214 | لامپ150 وات سدیم | عدد | 2231000
33040215 | لامپ600 وات سدیم | عدد | 3400000
33040216 | لامپ 110 وات سدیم جایگزین | عدد | 2153000
33040217 | لامپ 210 وات سدیم جایگزین | عدد | 2733000
33040218 | لامپ 350 وات سدیم جایگزین | عدد | 2300000
33040219 | لامپ250 وات سدیم | عدد | 2361000
33040220 | لامپ400 وات سدیم | عدد | 2587000
33040225 | لامپ125 وات جیوه | عدد | 683000
33040226 | لامپ250 وات جیوه | عدد | 1341000
33040227 | لامپ400 وات جیوه | عدد | 1691000
33040231 | لامپ 1000 وات سدیم | عدد | 9000000
33040904 | چراغ خیابانی با بدنه و درب آلومینیومی دایکست و رفلکتور آبکاری شده، با حباب شیشه‌ای سکوریت با یک عدد لامپ 150 وات بخار سدیم | عدد | 22000000
33040905 | چراغ خیابانی با بدنه و درب آلومینیومی دایکست و رفلکتور آبکاری شده، با حباب شیشه‌ای سکوریت با یک عدد لامپ 250 وات بخار سدیم | عدد | 26000000
33040906 | چراغ خیابانی با بدنه و درب آلومینیومی دایکست و رفلکتور آبکاری شده، با حباب شیشه‌ای سکوریت با یک عدد لامپ 400 وات بخار سدیم | عدد | 33000000
33040912 | چراغ معابر با بدنه و درب آلومینیومی دایکست، رفلکتور آبکاری شده، با حباب شیشه‌ای سکوریت با یک عدد لامپ بخار سدیم ۷۰ وات | عدد | 15000000
33040915 | چراغ خیابانیLED (15 تا 25 ) وات | عدد | 15460000
33040916 | چراغ خیابانیLED (26 تا 35 ) وات | عدد | 16220000
33040917 | چراغ خیابانیLED (46 تا 55 ) وات | عدد | 22430000
33040918 | چراغ خیابانیLED (86 تا 95 ) وات | عدد | 24500000
33040921 | چراغ خیابانی و معابری LED، با بدنه آلومینیوم دایکست یا اکسترود، ماژول یکپارچه و درایور مربوطه، دارای شار نوری حداقل ۲۰۰۰ لومن و بهره نوری 100 لومن بر وات | عدد | 14530000
33040922 | چراغ خیابانی و معابری LED، با بدنه آلومینیوم دایکست یا اکسترود، ماژول یکپارچه و درایور مربوطه، دارای شار نوری حداقل ۳۰۰۰ لومن و بهره نوری 100 لومن بر وات | عدد | 15250000
33040923 | چراغ خیابانی و معابری LED، با بدنه آلومینیوم دایکست یا اکسترود، ماژول یکپارچه و درایور مربوطه، دارای شار نوری حداقل ۵۰۰۰ لومن و بهره نوری 100 لومن بر وات | عدد | 24620000
33040924 | چراغ خیابانی و معابری LED، با بدنه آلومینیوم دایکست یا اکسترود، ماژول یکپارچه و درایور مربوطه، دارای شار نوری حداقل 7۰۰۰ لومن و بهره نوری 100 لومن بر وات | عدد | 24620000
33040925 | چراغ خیابانی و معابری LED، با بدنه آلومینیوم دایکست یا اکسترود، ماژول یکپارچه و درایور مربوطه، دارای شار نوری حداقل ۱0۰۰۰ لومن و بهره نوری 100 لومن بر وات | عدد | 34600000
33040926 | چراغ خیابانی و معابری LED، با بدنه آلومینیوم دایکست یا اکسترود، ماژول یکپارچه و درایور مربوطه، دارای شار نوری حداقل 13000 لومن و بهره نوری 100 لومن بر وات | عدد | 34600000
33040927 | چراغ خیابانی و معابری LED، با بدنه آلومینیوم دایکست یا اکسترود، ماژول یکپارچه و درایور مربوطه، دارای شار نوری حداقل ۱6۰۰۰ لومن و بهره نوری 100 لومن بر وات | عدد | 38780000
33040928 | چراغ خیابانی و معابری LED، با بدنه آلومینیوم دایکست یا اکسترود، ماژول یکپارچه و درایور مربوطه، دارای شار نوری حداقل ۲0۰۰۰ لومن و بهره نوری 100 لومن بر وات | عدد | 49340000
33040929 | چراغ خیابانی و معابری LED، با بدنه آلومینیوم دایکست یا اکسترود، ماژول یکپارچه و درایور مربوطه، دارای شار نوری حداقل 25000 لومن و بهره نوری 100 لومن بر وات | عدد | 70650000
33040930 | چراغ خیابانی و معابری LED، با بدنه آلومینیوم دایکست یا اکسترود، ماژول یکپارچه و درایور مربوطه، دارای شار نوری حداقل 30000 لومن و بهره نوری 100 لومن بر وات | عدد | 80270000
33040931 | چراغ خیابانی و معابری LED، با بدنه آلومینیوم دایکست یا اکسترود، ماژول یکپارچه و درایور مربوطه با شار نوری حداقل 4000 لومن و بهره نوری 100 لومن بر وات | عدد | 17440000
33040941 | چراغ خیابانی 50 وات سدیم | عدد | 12500000
33040942 | چراغ خیابانی 70 وات سدیم | عدد | 13000000
33040943 | چراغ خیابانی 150 وات سدیم | عدد | 17000000
33040944 | چراغ خیابانی 250 وات سدیم | عدد | 19500000
33040945 | چراغ خیابانی 4000 وات سدیم | عدد | 25200000
33040950 | چراغ خیابانیLED (36 تا 45 ) وات | عدد | 21830000
33040951 | چراغ خیابانیLED (56 تا 65 ) وات | عدد | 23000000
33040952 | چراغ خیابانیLED (66 تا 75 ) وات | عدد | 23300000
33040953 | چراغ خیابانیLED (76 تا 85 ) وات | عدد | 23600000
33040960 | چراغ خیابانیLED (96تا 105 ) وات | عدد | 25300000
33040961 | چراغ خیابانیLED (106 تا 115 ) وات | عدد | 36980000
33040962 | چراغ خیابانیLED (126 تا 135 ) وات | عدد | 36980000
33040963 | چراغ خیابانیLED (136 تا 145 ) وات | عدد | 42500000
33040968 | چراغ خیابانیLED (116 تا 125 ) وات | عدد | 33930000
33040969 | چراغ خیابانیLED (146 تا 155 ) وات | عدد | 41570000
33041011 | چراغ پارکی با حباب پلی‌کربنات تزریقی نشکن مقاوم در مقابل اشعه ماورای بنفش با لامپ LED و شار نوری حداقل ۱۰۰۰ لومن | عدد | 14420000
33041013 | چراغ پارکی با حباب پلی کربنات تزریقی نشکن مقاوم در مقابل اشعه ماورای بنفش با لامپ LED و شار نوری حداقل ۱۵۰۰ لومن | عدد | 14420000
33041015 | چراغ پارکی با حباب پلی کربنات تزریقی نشکن مقاوم در مقابل اشعه ماورای بنفش با لامپ LED و شار نوری حداقل ۳۰۰۰ لومن | عدد | 14420000
33041016 | چراغ پارکی با حباب اکرلیک تزریقی نشکن مقاوم در مقابل اشعه ماورای بنفش با لامپ LED و شار نوری حداقل ۳۰۰۰ لومن | عدد | 14420000
33041021 | چراغ پارکی LED، با ماژول یکپارچه (Integrated) و درایور مربوطه، دارای شار نوری حداقل ۱۵۰۰ لومن و بهره نوری ۸۰ لومن بر وات | عدد | 12600000
33041023 | چراغ پارکی LED، با ماژول یکپارچه (Integrated) و درایور مربوطه، دارای شار نوری حداقل ۳۰۰۰ لومن و بهره نوری ۸۰ لومن بر وات | عدد | 24600000
33041113 | چراغ چمنی LED، با ماژول یکپارچه و درایور مربوطه، شار نوری حداقل ۱۵۰۰ لومن و بهره نوری 80 لومن بر وات | عدد | 20500000
33041201 | لامپ 150 وات متال هالید | عدد | 1860000
33041202 | لامپ 250 وات متال هالید | عدد | 2099000
33041203 | لامپ 400 وات متال هالید | عدد | 2449000
33041211 | لامپ کم مصرفCFL آمالگام (18 تا 20 وات) | عدد | 320000
33041212 | لامپ کم مصرفCFL آمالگام (23 تا 25 وات) | عدد | 455000
33052001 | چراغ آگاه کننده قرمز برای ساختمان‌های مرتفع با درجه حفاظت حداقل IP65 بطور کامل، با شیشه مقاوم در مقابل حرارت یا حباب پلی‌کربنات تزریقی مقاوم در برابر اشعه ماورای بنفش با یک عدد لامپ کم مصرف ۱۸ وات یا لامپ LED مناسب، تسمه اتصال، بدون تابلوی فرمان مربوطه و بدون پایه | عدد | 3410000
33052204 | چراغ نشان(Sign)، راهنما (خروج) روکار LED، با ماژول یکپارچه و درایور مربوطه با بدنه فلزی یا پلی‌کربنات و صفحه روی چراغ از ورق اکریلیک یا پلی‌کربنات | عدد | 12150000
33052205 | چراغ اضطراری نشان (Sign)، روکار LED، با ماژول یکپارچه و درایور مربوطه با بدنه فلزی یا پلی‌کربنات و صفحه روی چراغ از ورق اکریلیک با پلی‌کربنات Maintained با باطری پشتیبان سه ساعته | عدد | 21700000
33052207 | چراغ راه پله ویژه روشن کردن کف، افقی یا عمودی، از نوع دیواری توکار LED، با ماژول یکپارچه و درایور مریوطه، دارای شار نوری حداقل 500 لومن و بهره نوری 100 لومن بر وات | عدد | 17980000
33052309 | چراغ اتاق عمل توکار با بدنه فلزی و حباب از ورق آکریلیک شیری یا پریسماتیک مجهز به فریم آلومینیوم، دارای IP43 و با دو عدد لامپ فلورسنت ۳۶ وات T8 | عدد | 17610000
33052312 | چراغ اتاق عمل توکار با بدنه فلزی و حباب از ورق آکریلیک شیری یا پریسماتیک مجهز به فریم آلومینیوم، دارای IP43 و با دو عدد لامپ فلورسنت ۲۸ وات T5 | عدد | 19670000
33052412 | چراغ ویژه فیلم رادیولوژی (نگاتوسکوپ) دیواری روکار یا توکار با بدنه فلزی و حباب آکریلیک شیری با کلید قطع و وصل و نگهدارنده فیلم، LED، با ماژول یکپارچه و درایور مربوطه، از نوع دو خانه | عدد | 19140000
33052413 | چراغ ویژه فیلم رادیولوژی (نگاتوسکوپ) دیواری روکار یا توکار با بدنه فلزی و حباب آکریلیک شیری با کلید قطع و وصل و نگهدارنده فیلم، LED، با ماژول یکپارچه و درایور مربوطه، از نوع سه خانه | عدد | 28710000
33052414 | چراغ ویژه فیلم رادیولوژی (نگاتوسکوپ) دیواری روکار یا توکار با بدنه فلزی و حباب آکریلیک شیری با کلید قطع و وصل و نگهدارنده فیلم، LED، با ماژول یکپارچه و درایور مربوطه، از نوع چهار خانه | عدد | 38280000
33052501 | نورافکن با بدنه آلومینیوم دایکست شده، رفلکتور آلومینیوم آنودایز شده، شیشه سکوریت، با یک عدد لامپ ۷۰ وات بخار سدیم و با درجه حفاظت IP54 | عدد | 23480000
33052502 | نورافکن با بدنه آلومینیوم دایکست شده، رفلکتور آلومینیوم آنودایز شده، شیشه سکوریت، با یک عدد لامپ ۱۵۰ وات بخار سدیم یا متال و با درجه حفاظت IP54 | عدد | 25900000
33052503 | نورافکن با بدنه آلومینیوم دایکست شده، رفلکتور آلومینیوم آنودایز شده، شیشه سکوریت، با یک عدد لامپ ۲۵۰ وات بخار سدیم یا متال و با درجه حفاظت IP54 | عدد | 44820000
33052504 | نورافکن با بدنه آلومینیوم دایکست شده، رفلکتور آلومینیوم آنودایز شده، شیشه سکوریت، با یک عدد لامپ ۴۰۰ وات بخار سدیم یا متال و با درجه حفاظت IP54 | عدد | 57880000
33052506 | نورافکن با بدنه آلومینیوم اکسترود شده، شیشه سکوریت، با یک عدد لامپ ۱۰۰۰ وات بخار سدیم و با درجه حفاظت IP65 | عدد | 78660000
33052507 | نورافکن با بدنه آلومینیوم اکسترود شده، شیشه سکوریت، با یک عدد لامپ ۲۰۰۰ وات بخار سدیم و با درجه حفاظت IP65 | عدد | 97680000
33052517 | نورافکن LED، با بدنه آلومینیوم دایکست یا اکسترود، با ماژول یکپارچه و درایور مربوطه، دارای شار نوری حداقل ۳۰۰۰ لومن و بهره نوری 100 لومن بر وات و با درجه حفاظت IP65 | عدد | 20520000
33052518 | نورافکن LED، با بدنه آلومینیوم دایکست یا اکسترود، با ماژول یکپارچه و درایور مربوطه، دارای شار نوری حداقل 4۰۰۰ لومن و بهره نوری 100 لومن بر وات و با درجه حفاظت IP65 | عدد | 20520000
33052519 | نورافکن LED، با بدنه آلومینیوم دایکست یا اکسترود، با ماژول یکپارچه و درایور مربوطه، دارای شار نوری حداقل 7000 لومن و بهره نوری 100 لومن بر وات و با درجه حفاظت IP65 | عدد | 23020000
33052520 | نورافکن LED، با بدنه آلومینیوم دایکست یا اکسترود، با ماژول یکپارچه و درایور مربوطه، دارای شار نوری حداقل 10000 لومن و بهره نوری 100 لومن بر وات و با درجه حفاظت IP65 | عدد | 26440000
33052521 | نورافکن LED، با بدنه آلومینیوم دایکست یا اکسترود، با ماژول یکپارچه و درایور مربوطه، دارای شار نوری حداقل ۱3۰۰۰ لومن و بهره نوری 100 لومن بر وات و با درجه حفاظت IP65 | عدد | 34600000
33052522 | نورافکن LED، با بدنه آلومینیوم دایکست یا اکسترود، با ماژول یکپارچه و درایور مربوطه، دارای شار نوری حداقل ۱6۰۰۰ لومن و بهره نوری 100 لومن بر وات و با درجه حفاظت IP65 | عدد | 38780000
33052523 | نورافکن LED، با بدنه آلومینیوم دایکست یا اکسترود، با ماژول یکپارچه و درایور مربوطه، دارای شار نوری حداقل 20000 لومن و بهره نوری 100 لومن بر وات و با درجه حفاظت IP65 | عدد | 38780000
33052524 | نورافکن LED، با بدنه آلومینیوم دایکست یا اکسترود، با ماژول یکپارچه و درایور مربوطه، دارای شار نوری حداقل 25000 لومن و بهره نوری 100 لومن بر وات و با درجه حفاظت IP65 | عدد | 49340000
33052525 | نورافکن LED، با بدنه آلومینیوم دایکست یا اکسترود، با ماژول یکپارچه و درایور مربوطه، دارای شار نوری حداقل 30000 لومن و بهره نوری 100 لومن بر وات و با درجه حفاظت IP65 | عدد | 57380000
33052530 | نورافکن LED، با بدنه آلومینیوم دایکست یا اکسترود، با ماژول یکپارچه و درایور مربوطه، دارای شار نوری حداقل 2000 لومن و بهره نوری 100 لومن بر وات و با درجه حفاظت IP65 | عدد | 20520000
33052701 | چراغ فلورسنت ضد انفجار برای Zone 1 با نوع حفاظت EExed، با بدنه پلی استر تقویت شده (GRP) یا استنلس استیل، رفلکتور از نوع پلی‌کربنات یا ورق فلزی رنگ شده و حباب از نوع پلی‌کربنات شفاف مقاوم در مقابل اشعه ماورای بنفش با سوئیچ حفاظتی، با درجه حفاظت IP66 و با دو عدد لامپ ۱۸ وات T8 | عدد | 74540000
33052702 | چراغ فلورسنت ضد انفجار برای Zone 1 با نوع حفاظت EExed، با بدنه پلی استر تقویت شده (GRP) یا استنلس استیل، رفلکتور از نوع پلی‌کربنات یا ورق فلزی رنگ شده و حباب از نوع پلی‌کربنات شفاف مقاوم در مقابل اشعه ماورای بنفش با سوئیچ حفاظتی، با درجه حفاظت IP66 و با دو عدد لامپ ۳۶ وات T8 | عدد | 113440000
33052704 | چراغ فلورسنت ضد انفجار برای Zone1 با نوع حفاظت EExd، با بدنه آلومینیوم دایکاست یا زاماک، رفلکتور از نوع ورق فلزی رنگ شده و حباب از نوع پلی‌کربنات شفاف مقاوم در مقابل اشعه ماورای بنفش یا شیشه سکوریت، با درجه حفاظت IP65 و با دو عدد لامپ ۱۸ وات T8 | عدد | 50050000
33052705 | چراغ فلورسنت ضد انفجار برای Zone1 با نوع حفاظت EExd، با بدنه آلومینیوم دایکاست یا زاماک، رفلکتور از نوع ورق فلزی رنگ شده و حباب از نوع پلی‌کربنات شفاف مقاوم در مقابل اشعه ماورای بنفش یا شیشه سکوریت، با درجه حفاظت IP65 و با دو عدد لامپ ۳۶ وات T8 | عدد | 55060000
33052707 | چراغ فلورسنت ضد انفجار برای Zone2 با نوع حفاظت EExnA، با بدنه پلی استر تقویت شده (GRP) یا استنلس استیل، رفلکتور از نوع پلی‌کربنات یا ورق فلزی رنگ شده و حباب از نوع پلی‌کربنات شفاف مقاوم در مقابل اشعه ماورای بنفش، با درجه حفاظت IP65 و با دو عدد لامپ ۱۸ وات T8 | عدد | 42940000
33052708 | چراغ فلورسنت ضد انفجار برای Zone2 با نوع حفاظت EExnA، با بدنه پلی استر تقویت شده (GRP) یا استنلس استیل، رفلکتور از نوع پلی‌کربنات یا ورق فلزی رنگ شده و حباب از نوع پلی‌کربنات شفاف مقاوم در مقابل اشعه ماورای بنفش، با درجه حفاظت IP65 و با دو عدد لامپ ۳۶ وات T8 | عدد | 63000000
33052710 | چراغ ضد انفجار LED، با ماژول یکپارچه و درایور مربوطه، دارای شارنوری حداقل 3500 لومن و بهره نوری 90 لومن بر وات، برای Zone1 با نوع حفاظت EExd، با بدنه آلومینیوم دایکست یا زاماک، دارای حباب از نوع پلی‌کربنات شفاف مقاوم در مقابل اشعه ماورای بنفش یا شیشه سکوریت، با درجه حفاظت IP65 | عدد | 92950000
33052711 | چراغ ضد انفجار LED، با ماژول یکپارچه و درایور مربوطه، دارای شارنوری حداقل 3500 لومن و بهره نوری 90 لومن بر وات، برای Zone2 با نوع حفاظت EExd، با بدنه آلومینیوم دایکست یا زاماک، دارای حباب از نوع پلی‌کربنات شفاف مقاوم در مقابل اشعه ماورای بنفش یا شیشه سکوریت، با درجه حفاظت IP65 | عدد | 85800000
33052801 | نورافکن خطی (وال واشر) LED، با ماژول یکپارچه (Integrated) و درایور مربوطه، به طول حدود۲۰ تا ۲۵ سانتی‌متر، دارای شار نوری حداقل ۶۵۰ لومن و بهره نوری 70 لومن بر وات، با درجه حفاظت IP65 و دمای رنگ نور 3000 درجه کلوین | عدد | 12870000
33052802 | نورافکن خطی (وال واشر) LED، با ماژول یکپارچه (Integrated) و درایور مربوطه، به طول حدود ۴۰ تا۵۰ سانتی‌متر، دارای شار نوری حداقل ۱۰۰۰ لومن و بهره نوری ۷0 لومن بر وات، با درجه حفاظت IP65 و دمای رنگ نور 3000 درجه کلوین | عدد | 15540000
33052803 | نورافکن خطی (وال واشر) LED، با ماژول یکپارچه (Integrated) و درایور مربوطه، به طول حدود 40 تا 50 سانتی‌متر، دارای شار نوری حداقل 1000 لومن و بهره نوری 75 لومن بر وات، با درجه حفاظت حداقل IP65 و دمای رنگ نور 3000 درجه کلوین | عدد | 15540000
33053101 | پروژکتور 400*2 وات | عدد | 75000000
33053102 | پروژکتور 600 وات | عدد | 70000000
33053103 | پروژکتور1000 وات | عدد | 52000000
33053104 | چراغ LED اضطراری روکار، با شار نوری حداقل 350 لومن و باتری لیتیوم یون، دارای مدارهای محافظت شارژ بی از حد و تخلیه بیش از حد باتری، قابلیت روشن ماندن در مدت زمان حداقل دو ساعت قطع برق | عدد | 3800000
33060103 | سیم مسی تک لاباروکش ترموپلاستیک مطابق با استاندارد (01) 607 ISIRI ایران یا 250 VDE المان از نوع NYA با ولتاژ نامی 750 ولت به مقطع یک میلیمترمربع وبه رنگهای مختلف | مترطول | 37000
33060104 | سیم مسی تک لاباروکش ترموپلاستیک مطابق با استاندارد (01) 607 ISIRI ایران یا 250 VDE المان از نوع NYA با ولتاژ نامی 750 ولت به مقطع 5 /1 میلیمترمربع وبه رنگهای مختلف | مترطول | 52500
33060105 | سیم مسی تک لاباروکش ترموپلاستیک مطابق با استاندارد (01) 607 ISIRI ایران یا 250 VDE المان از نوع NYA با ولتاژ نامی 750 ولت به مقطع 5 /2 میلیمترمربع وبه رنگهای مختلف | مترطول | 86000
33060106 | سیم مسی تک لاباروکش ترموپلاستیک مطابق با استاندارد (01) 607 ISIRI ایران یا 250 VDE المان از نوع NYA با ولتاژ نامی 750 ولت به مقطع 4 میلیمترمربع و به رنگهای مختلف | مترطول | 134000
33060107 | سیم مسی تک لاباروکش ترموپلاستیک مطابق با استاندارد (01) 607 ISIRI ایران یا 250 VDE المان از نوع NYA با ولتاژ نامی 750 ولت به مقطع 6 میلیمترمربع وبه رنگهای مختلف | مترطول | 198000
33060108 | سیم مسی تک لاباروکش ترموپلاستیک مطابق با استاندارد (01) 607 ISIRI ایران یا 250 VDE المان از نوع NYA با ولتاژ نامی 750 ولت به مقطع 10 میلیمترمربع وبه رنگهای مختلف | مترطول | 350000
33060109 | سیم مسی تک‌لا با روکش ترمو پلاستیک مطابق با استاندارد (01) 607 ISIRI ایران یا 250 VDE المان از نوع NYA با ولتاژ نامی 750 ولت به مقطع به ‌مقطع 16 میلیمتر مربع. | مترطول | 537000
33060110 | سیم مسی تک‌لا، با روکش ترمو پلاستیک مطابق با استاندارد (01) 607 ISIRI ایران یا 250 VDE المان از نوع NYA با ولتاژ نامی 750 ولت به مقطع به ‌مقطع 25 میلیمتر مربع. | مترطول | 820000
33060111 | سیم مسی تک‌لا، با روکش ترمو پلاستیک مطابق با استاندارد (01) 607 ISIRI ایران یا 250 VDE المان از نوع NYA با ولتاژ نامی 750 ولت به مقطع به ‌مقطع 35 میلیمتر مربع. | مترطول | 1150000
33060403 | سیم مسی قابل انعطاف افشان با روکش ترموپلاستیک مطابق با استاندارد (06) 607 ISIRI ایران یا 250 VDE المان از نوع NYAF با ولتاژ نامی 1000 ولت به مقطع 1 میلیمتر مربع وبه رنگهای مختلف | مترطول | 36500
33060404 | سیم مسی قابل انعطاف افشان با روکش ترموپلاستیک مطابق با استاندارد (06) 607 ISIRI ایران یا 250 VDE المان از نوع NYAF با ولتاژ نامی 1000 ولت به مقطع 5 /1 میلیمتر مربع وبه رنگهای مختلف | مترطول | 64200
33060405 | سیم مسی قابل انعطاف افشان با روکش ترموپلاستیک مطابق با استاندارد (06) 607 ISIRI ایران یا 250 VDE المان از نوع NYAF با ولتاژ نامی 1000 ولت به مقطع 5 /2 میلیمتر مربع وبه رنگهای مختلف | مترطول | 105000
33060406 | سیم مسی قابل انعطاف افشان با روکش ترموپلاستیک مطابق با استاندارد (06) 607 ISIRI ایران یا 250 VDE المان از نوع NYAF با ولتاژ نامی 1000 ولت به مقطع 4 میلیمتر مربع وبه رنگهای مختلف | مترطول | 174000
33060407 | سیم مسی قابل انعطاف افشان با روکش ترموپلاستیک مطابق با استاندارد (06) 607 ISIRI ایران یا 250 VDE المان از نوع NYAF با ولتاژ نامی 1000 ولت به مقطع 6 میلیمتر مربع وبه رنگهای مختلف | مترطول | 256000
33060408 | سیم مسی قابل انعطاف افشان با روکش ترموپلاستیک مطابق با استاندارد (06) 607 ISIRI ایران یا 250 VDE المان از نوع NYAF با ولتاژ نامی 1000 ولت به مقطع 10 میلیمتر مربع وبه رنگهای مختلف | مترطول | 408000
33060409 | سیم مسی قابل انعطاف افشان با روکش ترموپلاستیک مطابق با استاندارد (06) 607 ISIRI ایران یا 250 VDE المان از نوع NYAF با ولتاژ نامی 1000 ولت به مقطع 16 میلیمتر مربع وبه رنگهای مختلف | مترطول | 661000
33060410 | سیم مسی قابل انعطاف افشان با روکش ترموپلاستیک مطابق با استاندارد (06) 607 ISIRI ایران یا 250 VDE المان از نوع NYAF با ولتاژ نامی 1000 ولت به مقطع 25 میلیمتر مربع وبه رنگهای مختلف | مترطول | 820000
33060411 | سیم مسی قابل انعطاف افشان با روکش ترموپلاستیک مطابق با استاندارد (06) 607 ISIRI ایران یا 250 VDE المان از نوع NYAF با ولتاژ نامی 1000 ولت به مقطع 35 میلیمتر مربع وبه رنگهای مختلف | مترطول | 1150000
33060803 | سیم مسی نسوز (مقاوم در مقابل حرارات) با عایق سیلیکون رابر و روکش فایبرگلاس اشباع شده به مقطع 1 میلیمتر مربع. | مترطول | 51700
33060804 | سیم مسی نسوز (مقاوم در مقابل حرارات) با عایق سیلیکون رابر و روکش فایبرگلاس اشباع شده به مقطع 1/5 میلیمتر مربع. | مترطول | 73700
33060805 | سیم مسی نسوز (مقاوم در مقابل حرارات) با عایق سیلیکون رابر و روکش فایبرگلاس اشباع شده به مقطع 2/5 میلیمتر مربع. | مترطول | 121000
33060806 | سیم مسی نسوز (مقاوم در مقابل حرارات) با عایق سیلیکون رابر و روکش فایبرگلاس اشباع شده به مقطع 4 میلیمتر مربع. | مترطول | 190300
33060807 | سیم مسی نسوز (مقاوم در مقابل حرارات) با عایق سیلیکون رابر و روکش فایبرگلاس اشباع شده به مقطع 6 میلیمتر مربع. | مترطول | 280500
33060808 | سیم مسی نسوز (مقاوم در مقابل حرارات) با عایق سیلیکون رابر و روکش فایبرگلاس اشباع شده به مقطع 10 میلیمتر مربع. | مترطول | 455000
33060809 | سیم مسی نسوز (مقاوم در مقابل حرارات) با عایق سیلیکون رابر و روکش فایبرگلاس اشباع شده به مقطع 16 میلیمتر مربع. | مترطول | 700000
33070105 | کابل زمینی تک سیمه باعایق وروکش ترموپلاستیک مطابق با استاندارد (13) 607 ISIRI ایران یا 0271 VDE المان از نوع NYY با ولتاژ نامی 1000 ولت وبه مقطع 10 ×1 میلیمتر مربع | مترطول | 471000
33070106 | کابل زمینی تک سیمه باعایق وروکش ترموپلاستیک مطابق با استاندارد (13) 607 ISIRI ایران یا 0271 VDE المان از نوع NYY با ولتاژ نامی 1000 ولت وبه مقطع 16 ×1 میلیمتر مربع | مترطول | 696000
33070107 | کابل زمینی تک سیمه باعایق وروکش ترموپلاستیک مطابق با استاندارد (13) 607 ISIRI ایران یا 0271 VDE المان از نوع NYY با ولتاژ نامی 1000 ولت وبه مقطع 25 ×1 میلیمتر مربع | مترطول | 1095000
33070108 | کابل زمینی تک سیمه باعایق وروکش ترموپلاستیک مطابق با استاندارد (13) 607 ISIRI ایران یا 0271 VDE المان از نوع NYY با ولتاژ نامی 1000 ولت وبه مقطع 35 ×1 میلیمتر مربع | مترطول | 1463000
33070109 | کابل زمینی تک سیمه باعایق وروکش ترموپلاستیک مطابق با استاندارد (13) 607 ISIRI ایران یا 0271 VDE المان از نوع NYY با ولتاژ نامی 1000 ولت وبه مقطع 50 ×1 میلیمتر مربع | مترطول | 2009000
33070110 | کابل زمینی تک سیمه باعایق وروکش ترموپلاستیک مطابق با استاندارد (13) 607 ISIRI ایران یا 0271 VDE المان از نوع NYY با ولتاژ نامی 1000 ولت وبه مقطع 70 ×1 میلیمتر مربع | مترطول | 2816000
33070111 | کابل زمینی تک سیمه باعایق وروکش ترموپلاستیک مطابق با استاندارد (13) 607 ISIRI ایران یا 0271 VDE المان از نوع NYY با ولتاژ نامی 1000 ولت وبه مقطع 95 ×1 میلیمتر مربع | مترطول | 3971000
33070112 | کابل زمینی تک سیمه باعایق وروکش ترموپلاستیک مطابق با استاندارد (13) 607 ISIRI ایران یا 0271 VDE المان از نوع NYY با ولتاژ نامی 1000 ولت وبه مقطع 120 ×1 میلیمتر مربع | مترطول | 4962000
33070113 | کابل زمینی تک سیمه باعایق وروکش ترموپلاستیک مطابق با استاندارد (13) 607 ISIRI ایران یا 0271 VDE المان از نوع NYY با ولتاژ نامی 1000 ولت وبه مقطع 150 ×1 میلیمتر مربع | مترطول | 5956000
33070114 | کابل زمینی تک سیمه باعایق وروکش ترموپلاستیک مطابق با استاندارد (13) 607 ISIRI ایران یا 0271 VDE المان از نوع NYY با ولتاژ نامی 1000 ولت وبه مقطع 185 ×1 میلیمتر مربع | مترطول | 7352000
33070115 | کابل زمینی تک سیمه باعایق وروکش ترموپلاستیک مطابق با استاندارد (13) 607 ISIRI ایران یا 0271 VDE المان از نوع NYY با ولتاژ نامی 1000 ولت وبه مقطع 240 ×1 میلیمتر مربع | مترطول | 10030000
33070116 | کابل زمینی تک سیمه باعایق وروکش ترموپلاستیک مطابق با استاندارد (13) 607 ISIRI ایران یا 0271 VDE المان از نوع NYY با ولتاژ نامی 1000 ولت وبه مقطع 300 ×1 میلیمتر مربع | مترطول | 12510000
33070117 | کابل زمینی تک سیمه باعایق وروکش ترموپلاستیک مطابق با استاندارد (13) 607 ISIRI ایران یا 0271 VDE المان از نوع NYY با ولتاژ نامی 1000 ولت وبه مقطع 400 ×1 میلیمتر مربع | مترطول | 15890000
33070201 | کابل زمینی دوسیمه باعایق وروکش ترموپلاستیک مطابق با استاندارد (13) 607 ISIRI ایران یا 0271 VDE المان از نوع NYY با ولتاژ نامی 1000 ولت وبه مقطع 5 /1 ×2 میلیمتر مربع | مترطول | 190000
33070202 | کابل زمینی دوسیمه باعایق وروکش ترموپلاستیک مطابق با استاندارد (13) 607 ISIRI ایران یا 0271 VDE المان از نوع NYY با ولتاژ نامی 1000 ولت وبه مقطع 5 /2 ×2 میلیمتر مربع | مترطول | 271000
33070203 | کابل زمینی دوسیمه باعایق وروکش ترموپلاستیک مطابق با استاندارد (13) 607 ISIRI ایران یا 0271 VDE المان از نوع NYY با ولتاژ نامی 1000 ولت وبه مقطع 4 ×2 میلیمتر مربع | مترطول | 437000
33070204 | کابل زمینی دوسیمه باعایق وروکش ترموپلاستیک مطابق با استاندارد (13) 607 ISIRI ایران یا 0271 VDE المان از نوع NYY با ولتاژ نامی1000 ولت وبه مقطع 6 ×2 میلیمتر مربع | مترطول | 619000
33070205 | کابل زمینی دوسیمه باعایق وروکش ترموپلاستیک مطابق با استاندارد (13) 607 ISIRI ایران یا 0271 VDE المان از نوع NYY با ولتاژ نامی 1000 ولت وبه مقطع 10 ×2 میلیمتر مربع | مترطول | 936000
33070206 | کابل زمینی دوسیمه باعایق وروکش ترموپلاستیک مطابق با استاندارد (13) 607 ISIRI ایران یا 0271 VDE المان از نوع NYY با ولتاژ نامی 1000 ولت وبه مقطع 16 ×2 میلیمتر مربع | مترطول | 1459000
33070207 | کابل زمینی دوسیمه باعایق وروکش ترموپلاستیک مطابق با استاندارد (13) 607 ISIRI ایران یا 0271 VDE المان از نوع NYY با ولتاژ نامی 1000 ولت وبه مقطع 25 ×2 میلیمتر مربع | مترطول | 2234000
33070208 | کابل زمینی دوسیمه باعایق وروکش ترموپلاستیک مطابق با استاندارد (13) 607 ISIRI ایران یا 0271 VDE المان از نوع NYY با ولتاژ نامی 1000 ولت وبه مقطع 35 ×2 میلیمتر مربع | مترطول | 3091000
33070209 | کابل زمینی دوسیمه باعایق وروکش ترموپلاستیک مطابق با استاندارد (13) 607 ISIRI ایران یا 0271 VDE المان از نوع NYY با ولتاژ نامی1000 ولت وبه مقطع 50 ×2 میلیمتر مربع | مترطول | 4079000
33070301 | کابل زمینی سه سیمه باعایق وروکش ترموپلاستیک مطابق با استاندارد (13) 607 ISIRI ایران یا 0271 VDE المان از نوع NYY با ولتاژ نامی 1000 ولت وبه مقطع 5 /1 ×3 میلیمتر مربع | مترطول | 265000
33070302 | کابل زمینی سه سیمه باعایق وروکش ترموپلاستیک مطابق با استاندارد (13) 607 ISIRI ایران یا 0271 VDE المان از نوع NYY با ولتاژ نامی 1000 ولت وبه مقطع 5 /2 ×3 میلیمتر مربع | مترطول | 382000
33070303 | کابل زمینی سه سیمه باعایق وروکش ترموپلاستیک مطابق با استاندارد (13) 607 ISIRI ایران یا 0271 VDE المان از نوع NYY با ولتاژ نامی 1000 ولت وبه مقطع 4 ×3 میلیمتر مربع | مترطول | 603600
33070304 | کابل زمینی سه سیمه باعایق وروکش ترموپلاستیک مطابق با استاندارد (13) 607 ISIRI ایران یا 0271 VDE المان از نوع NYY با ولتاژ نامی 1000 ولت وبه مقطع 6 ×3 میلیمتر مربع | مترطول | 847800
33070305 | کابل زمینی سه سیمه باعایق وروکش ترموپلاستیک مطابق با استاندارد (13) 607 ISIRI ایران یا 0271 VDE المان از نوع NYY با ولتاژ نامی 1000 ولت وبه مقطع 10 ×3 میلیمتر مربع | مترطول | 1356000
33070306 | کابل زمینی سه سیمه باعایق وروکش ترموپلاستیک مطابق با استاندارد (13) 607 ISIRI ایران یا 0271 VDE المان از نوع NYY با ولتاژ نامی 1000 ولت وبه مقطع 16 ×3 میلیمتر مربع | مترطول | 2031000
33070307 | کابل زمینی سه سیمه باعایق وروکش ترموپلاستیک مطابق با استاندارد (13) 607 ISIRI ایران یا 0271 VDE المان از نوع NYY با ولتاژ نامی 1000 ولت وبه مقطع 25 ×3 میلیمتر مربع | مترطول | 3144000
33070308 | کابل زمینی سه سیمه باعایق وروکش ترموپلاستیک مطابق با استاندارد (13) 607 ISIRI ایران یا 0271 VDE المان از نوع NYY با ولتاژ نامی 1000 ولت وبه مقطع 35 ×3 میلیمتر مربع | مترطول | 4105000
33070309 | کابل زمینی سه سیمه باعایق وروکش ترموپلاستیک مطابق با استاندارد (13) 607 ISIRI ایران یا 0271 VDE المان از نوع NYY با ولتاژ نامی 1000 ولت و به مقطع 50 ×3 میلیمتر مربع | مترطول | 5689000
33070310 | کابل زمینی سه سیمه باعایق وروکش ترموپلاستیک مطابق با استاندارد (13) 607 ISIRI ایران یا 0271 VDE المان از نوع NYY با ولتاژ نامی 1000 ولت وبه مقطع 70 ×3 میلیمتر مربع | مترطول | 7894000
33070311 | کابل زمینی سه سیمه باعایق وروکش ترموپلاستیک مطابق با استاندارد (13) 607 ISIRI ایران یا 0271 VDE المان از نوع NYY با ولتاژ نامی 1000 ولت وبه مقطع 95 ×3 میلیمتر مربع | مترطول | 10690000
33070312 | کابل زمینی سه سیمه باعایق وروکش ترموپلاستیک مطابق با استاندارد (13) 607 ISIRI ایران یا 0271 VDE المان از نوع NYY با ولتاژ نامی 1000 ولت وبه مقطع 120 ×3 میلیمتر مربع | مترطول | 13410000
33070313 | کابل زمینی سه سیمه باعایق وروکش ترموپلاستیک مطابق با استاندارد (13) 607 ISIRI ایران یا 0271 VDE المان از نوع NYY با ولتاژ نامی 1000 ولت وبه مقطع 150 ×3 میلیمتر مربع | مترطول | 16770000
33070314 | کابل زمینی سه سیمه باعایق وروکش ترموپلاستیک مطابق با استاندارد (13) 607 ISIRI ایران یا 0271 VDE المان از نوع NYY با ولتاژ نامی 1000 ولت وبه مقطع 185 ×3 میلیمتر مربع | مترطول | 20630000
33070315 | کابل زمینی سه سیمه باعایق وروکش ترموپلاستیک مطابق با استاندارد (13) 607 ISIRI ایران یا 0271 VDE المان از نوع NYY با ولتاژ نامی 1000 ولت وبه مقطع 240 ×3 میلیمتر مربع | مترطول | 26730000
33070316 | کابل زمینی سه سیمه با عایق و روکش ترمو پلاستیک مطابق با استاندارد (13) 607 ISIRI ایران یا 0271 VDE المان از نوع NYY با ولتاژ نامی 1000 ولت و به ‌مقطع 300×3 میلیمتر مربع، برای نصـب در داخل ترانشه. | مترطول | 33340000
33070401 | کابل زمینی سه ونیم سیمه باعایق و روکش ترموپلاستیک مطابق با استاندارد (13) 607 ISIRI ایران یا 0271 VDE المان از نوع NYY با ولتاژ نامی 1000 ولت و به ‌مقطع 16+ 25×3 میلیمترمربع | مترطول | 4036000
33070402 | کابل زمینی سه ونیم سیمه باعایق و روکش ترموپلاستیک مطابق با استاندارد (13) 607 ISIRI ایران یا 0271 VDE المان از نوع NYY با ولتاژ نامی 1000 ولت و به ‌مقطع 16+ 35×3 میلیمترمربع | مترطول | 5213000
33070403 | کابل زمینی سه ونیم سیمه باعایق و روکش ترموپلاستیک مطابق با استاندارد (13) 607 ISIRI ایران یا 0271 VDE المان از نوع NYY با ولتاژ نامی 1000 ولت و به ‌مقطع 25 + 50 ×3 میلیمترمربع | مترطول | 7095000
33070404 | کابل زمینی سه ونیم سیمه باعایق و روکش ترموپلاستیک مطابق با استاندارد (13) 607 ISIRI ایران یا 0271 VDE المان از نوع NYY با ولتاژ نامی 1000 ولت و به ‌مقطع 35 + 70 ×3 میلیمترمربع | مترطول | 10080000
33070405 | کابل زمینی سه ونیم سیمه باعایق و روکش ترموپلاستیک مطابق با استاندارد (13) 607 ISIRI ایران یا 0271 VDE المان از نوع NYY با ولتاژ نامی 1000 ولت و به ‌مقطع 50 + 95 ×3 میلیمترمربع | مترطول | 13860000
33070406 | کابل زمینی سه ونیم سیمه باعایق و روکش ترموپلاستیک مطابق با استاندارد (13) 607 ISIRI ایران یا 0271 VDE المان از نوع NYY با ولتاژ نامی 1000 ولت و به ‌مقطع 70 + 120 ×3 میلیمترمربع | مترطول | 17420000
33070407 | کابل زمینی سه ونیم سیمه باعایق و روکش ترموپلاستیک مطابق با استاندارد (13) 607 ISIRI ایران یا 0271 VDE المان از نوع NYY با ولتاژ نامی 1000 ولت و به ‌مقطع 70 + 150 ×3 میلیمترمربع | مترطول | 21190000
33070408 | کابل زمینی سه ونیم سیمه باعایق و روکش ترموپلاستیک مطابق با استاندارد (13) 607 ISIRI ایران یا 0271 VDE المان از نوع NYY با ولتاژ نامی 1000 ولت و به ‌مقطع 95 + 185 ×3 میلیمترمربع | مترطول | 26320000
33070409 | کابل زمینی سه ونیم سیمه باعایق و روکش ترموپلاستیک مطابق با استاندارد (13) 607 ISIRI ایران یا 0271 VDE المان از نوع NYY با ولتاژ نامی 1000 ولت و به ‌مقطع 120 + 240 ×3 میلیمترمربع | مترطول | 35050000
33070410 | کابل زمینی سه‌ونیم سیمه با عایق و روکش ترمو پلاستیک مطابق با استاندارد (13) 607 ISIRI ایران یا 0271 VDE المان از نوع NYY با ولتاژ نامی 1000 ولت و به ‌مقطع 150 + 300 ×3 میلیمترمربع | مترطول | 44180000
33070501 | کابل زمینی چهارسیمه باعایق و روکش ترموپلاستیک مطابق با استاندارد (13) 607 ISIRI ایران یا 0271 VDE المان از نوع NYY با ولتاژ نامی 1000 ولت وبه مقطع 5 /1 ×4 میلیمترمربع | مترطول | 342000
33070502 | کابل زمینی چهارسیمه باعایق و روکش ترموپلاستیک مطابق با استاندارد (13) 607 ISIRI ایران یا 0271 VDE المان از نوع NYY با ولتاژ نامی 1000 ولت وبه مقطع 5 /2 ×4 میلیمترمربع | مترطول | 492000
33070503 | کابل زمینی چهارسیمه باعایق و روکش ترموپلاستیک مطابق با استاندارد (13) 607 ISIRI ایران یا 0271 VDE المان از نوع NYY با ولتاژ نامی 1000 ولت وبه مقطع 4 ×4 میلیمترمربع | مترطول | 815000
33070504 | کابل زمینی چهارسیمه باعایق و روکش ترموپلاستیک مطابق با استاندارد (13) 607 ISIRI ایران یا 0271 VDE المان از نوع NYY با ولتاژ نامی 1000 ولت وبه مقطع 6 ×4 میلیمترمربع | مترطول | 1167000
33070505 | کابل زمینی چهارسیمه باعایق و روکش ترموپلاستیک مطابق با استاندارد (13) 607 ISIRI ایران یا 0271 VDE المان از نوع NYY با ولتاژ نامی 1000 ولت وبه مقطع 10 ×4 میلیمترمربع | مترطول | 1791000
33070506 | کابل زمینی چهارسیمه باعایق و روکش ترموپلاستیک مطابق با استاندارد (13) 607 ISIRI ایران یا 0271 VDE المان از نوع NYY با ولتاژ نامی 1000 ولت وبه مقطع 16 ×4 میلیمترمربع | مترطول | 2789000
33070507 | کابل زمینی چهارسیمه باعایق و روکش ترموپلاستیک مطابق با استاندارد (13) 607 ISIRI ایران یا 0271 VDE المان از نوع NYY با ولتاژ نامی 1000 ولت وبه مقطع 25 ×4 میلیمترمربع | مترطول | 4304000
33070508 | کابل زمینی چهارسیمه باعایق و روکش ترموپلاستیک مطابق با استاندارد (13) 607 ISIRI ایران یا 0271 VDE المان از نوع NYY با ولتاژ نامی 1000 ولت وبه مقطع 35 ×4 میلیمترمربع | مترطول | 5915000
33070509 | کابل زمینی چهارسیمه باعایق و روکش ترموپلاستیک مطابق با استاندارد (13) 607 ISIRI ایران یا 0271 VDE المان از نوع NYY با ولتاژ نامی 1000 ولت وبه مقطع 50 ×4 میلیمترمربع | مترطول | 8052000
33070510 | کابل زمینی چهارسیمه باعایق و روکش ترموپلاستیک مطابق با استاندارد (13) 607 ISIRI ایران یا 0271 VDE المان از نوع NYY با ولتاژ نامی 1000 ولت وبه مقطع 70 ×4 میلیمترمربع | مترطول | 11520000
33070511 | کابل زمینی چهارسیمه باعایق و روکش ترموپلاستیک مطابق با استاندارد (13) 607 ISIRI ایران یا 0271 VDE المان از نوع NYY با ولتاژ نامی 1000 ولت وبه مقطع 95 ×4 میلیمترمربع | مترطول | 15910000
33070512 | کابل زمینی چهارسیمه باعایق و روکش ترموپلاستیک مطابق با استاندارد (13) 607 ISIRI ایران یا 0271 VDE المان از نوع NYY با ولتاژ نامی 1000 ولت وبه مقطع 120 ×4 میلیمترمربع | مترطول | 19980000
33070513 | کابل زمینی چهارسیمه باعایق و روکش ترموپلاستیک مطابق با استاندارد (13) 607 ISIRI ایران یا 0271 VDE المان از نوع NYY با ولتاژ نامی 1000 ولت وبه مقطع 150 ×4 میلیمترمربع | مترطول | 24640000
33070514 | کابل زمینی چهارسیمه باعایق و روکش ترموپلاستیک مطابق با استاندارد (13) 607 ISIRI ایران یا 0271 VDE المان از نوع NYY با ولتاژ نامی 1000 ولت وبه مقطع 185 ×4 میلیمترمربع | مترطول | 30000000
33070515 | کابل زمینی چهارسیمه باعایق و روکش ترموپلاستیک مطابق با استاندارد (13) 607 ISIRI ایران یا 0271 VDE المان از نوع NYY با ولتاژ نامی 1000 ولت وبه مقطع 240 ×4 میلیمترمربع | مترطول | 40470000
33070516 | کابل زمینی چهار سیمه با عایق و روکش ترمو پلاستیک مطابق با استاندارد (13) 607 ISIRI ایران یا 0271 VDE المان از نوع NYY با ولتاژ نامی 1000 ولت و به ‌مقطع 300×4 میلیمتر مربع | مترطول | 50680000
33070601 | کابل زمینی پنج سیمه باعایق وروکش ترموپلاستیک مطابق با استاندارد (13) 607 ISIRI ایران یا 0271 VDE المان یا 13-13 CEE از نوع NYY با ولتاژ نامی 1000 ولت و به مقطع 5 /1 ×5 میلیمترمربع | مترطول | 416000
33070602 | کابل زمینی پنج سیمه باعایق وروکش ترموپلاستیک مطابق با استاندارد (13) 607 ISIRI ایران یا 0271 VDE المان یا 13-13 CEE از نوع NYY با ولتاژ نامی 1000 ولت و به مقطع 5 /2 ×5 میلیمترمربع | مترطول | 613000
33070603 | کابل زمینی پنج سیمه باعایق وروکش ترموپلاستیک مطابق با استاندارد (13) 607 ISIRI ایران یا 0271 VDE المان یا 13-13 CEE از نوع NYY با ولتاژ نامی 1000 ولت و به مقطع 4 ×5 میلیمترمربع | مترطول | 1013000
33070604 | کابل زمینی پنج سیمه باعایق و روکش ترموپلاستیک مطابق با استاندارد (13) 607 ISIRI ایران یا 0271 VDE المان یا 13-13 CEE از نوع NYY با ولتاژ نامی 1000 ولت و به مقطع 6 ×5 میلیمترمربع | مترطول | 1446000
33070605 | کابل زمینی پنج سیمه باعایق و روکش ترموپلاستیک مطابق با استاندارد (13) 607 ISIRI ایران یا 0271 VDE المان یا 13-13 CEE از نوع NYY با ولتاژ نامی 1000 ولت و به مقطع 10 ×5 میلیمترمربع | مترطول | 2231000
33070606 | کابل زمینی پنج سیمه باعایق و روکش ترموپلاستیک مطابق با استاندارد (13) 607 ISIRI ایران یا 0271 VDE المان یا 13-13 CEE از نوع NYY با ولتاژ نامی 1000 ولت و به مقطع 16 ×5 میلیمترمربع | مترطول | 3481000
33070607 | کابل زمینی پنج سیمه باعایق و روکش ترموپلاستیک مطابق با استاندارد (13) 607 ISIRI ایران یا 0271 VDE المان یا 13-13 CEE از نوع NYY با ولتاژ نامی 1000 ولت و به مقطع 25 ×5 میلیمترمربع | مترطول | 5384000
33070608 | کابل زمینی پنج سیمه باعایق و روکش ترموپلاستیک مطابق با استاندارد (13) 607 ISIRI ایران یا 0271 VDE المان یا 13-13 CEE از نوع NYY با ولتاژ نامی 1000 ولت و به مقطع 35 ×5 میلیمترمربع | مترطول | 7399000
33070701 | کابل کنترل زمینی چندسیمه باعایق و روکش ترموپلاستیک مطابق با استاندارد (13) 607 ISIRI ایران یا 0271 VDE المان یا13-13 CEE از نوع NYY با ولتاژ نامی 1000 ولت و به مقطع 5 /1 ×7 میلیمتر مربع | مترطول | 558100
33070702 | کابل کنترل زمینی چندسیمه باعایق و روکش ترموپلاستیک مطابق با استاندارد (13) 607 ISIRI ایران یا 0271 VDE المان یا 13-13 CEE از نوع NYY با ولتاژ نامی 1000 ولت و به مقطع 5 /1 ×8 میلیمتر مربع | مترطول | 672600
33070703 | کابل کنترل زمینی چندسیمه باعایق و روکش ترموپلاستیک مطابق با استاندارد (13) 607 ISIRI ایران یا 0271 VDE المان یا 13-13 CEE از نوع NYY با ولتاژ نامی 1000 ولت و به مقطع 5 /1 ×10 میلیمتر مربع | مترطول | 810700
33070704 | کابل کنترل زمینی چندسیمه باعایق و روکش ترموپلاستیک مطابق با استاندارد (13) 607 ISIRI ایران یا 0271 VDE المان یا 13-13 CEE از نوع NYY با ولتاژ نامی 1000 ولت و به مقطع 5 /1 ×12 میلیمتر مربع | مترطول | 941300
33070705 | کابل کنترل زمینی چندسیمه باعایق و روکش ترموپلاستیک مطابق با استاندارد (13) 607 ISIRI ایران یا 0271 VDE المان یا 13-13 CEE از نوع NYY با ولتاژ نامی 1000 ولت و به مقطع 5 /1 ×14 میلیمتر مربع | مترطول | 1034000
33070706 | کابل کنترل زمینی چندسیمه باعایق و روکش ترموپلاستیک مطابق با استاندارد (13) 607 ISIRI ایران یا 0271 VDE المان یا 13-13 CEE از نوع NYY با ولتاژ نامی 1000 ولت و به مقطع 5 /1 ×16 میلیمتر مربع | مترطول | 1177000
33070707 | کابل کنترل زمینی چندسیمه باعایق و روکش ترموپلاستیک مطابق با استاندارد (13) 607 ISIRI ایران یا 0271 VDE المان یا 13-13 CEE از نوع NYY با ولتاژ نامی 1000 ولت و به مقطع 5 /1 ×19 میلیمتر مربع | مترطول | 1378000
33070708 | کابل کنترل زمینی چندسیمه باعایق و روکش ترموپلاستیک مطابق با استاندارد13 607 ایران یا 0271 المان یا 13 13 ازنوع باولتاژنامی 1000 ولت وبه مقطع 5 /1 ×21 میلیمتر مربع | مترطول | 1535000
33070709 | کابل کنترل زمینی چندسیمه باعایق و روکش ترموپلاستیک مطابق با استاندارد (13) 607 ISIRI ایران یا 0271 VDE المان یا 13-13 CEE از نوع NYY با ولتاژ نامی 1000 ولت و به مقطع 5 /1 ×24میلیمتر مربع | مترطول | 1743000
33070710 | کابل کنترل زمینی چندسیمه باعایق و روکش ترموپلاستیک مطابق با استاندارد (13) 607 ISIRI ایران یا 0271 VDE المان یا 13-13 CEE از نوع NYY با ولتاژ نامی 1000 ولت و به مقطع 5 /1 ×30 میلیمتر مربع | مترطول | 2146000
33070711 | کابل کنترل زمینی چندسیمه باعایق و روکش ترموپلاستیک مطابق با استاندارد (13) 607 ISIRI ایران یا 0271 VDE المان یا 13-13 CEE از نوع NYY با ولتاژ نامی 1000 ولت و به مقطع 5 /1 ×40 میلیمتر مربع | مترطول | 2828000
33070802 | کابل کنترل زمینی چندسیمه باعایق و روکش ترموپلاستیک مطابق با استاندارد (13) 607 ISIRI ایران یا 0271 VDE المان یا 13-13 CEE از نوع NYY با ولتاژ نامی 1000 ولت و به مقطع 5 /2 ×7 میلیمتر مربع | مترطول | 1003000
33070803 | کابل کنترل زمینی چندسیمه باعایق و روکش ترموپلاستیک مطابق با استاندارد (13) 607 ISIRI ایران یا 0271 VDE المان یا 13-13 CEE از نوع NYY با ولتاژ نامی 1000 ولت و به مقطع 5 /2 ×8 میلیمتر مربع | مترطول | 1203000
33070804 | کابل کنترل زمینی چندسیمه باعایق و روکش ترموپلاستیک مطابق با استاندارد (13) 607 ISIRI ایران یا 0271 VDE المان یا 13-13 CEE از نوع NYY با ولتاژ نامی 1000 ولت و به مقطع 5 /2 ×10 میلیمتر مربع | مترطول | 1263000
33070805 | کابل کنترل زمینی چندسیمه باعایق و روکش ترموپلاستیک مطابق با استاندارد (13) 607 ISIRI ایران یا 0271 VDE المان یا 13-13 CEE از نوع NYY با ولتاژ نامی 1000 ولت و به مقطع 5 /2 ×12 میلیمتر مربع | مترطول | 1487000
33070806 | کابل کنترل زمینی چندسیمه باعایق و روکش ترموپلاستیک مطابق با استاندارد (13) 607 ISIRI ایران یا 0271 VDE المان یا 13-13 CEE از نوع NYY با ولتاژ نامی 1000 ولت و به مقطع 5 /2 ×14 میلیمتر مربع | مترطول | 1799000
33070807 | کابل کنترل زمینی چندسیمه باعایق و روکش ترموپلاستیک مطابق با استاندارد (13) 607 ISIRI ایران یا 0271 VDE المان یا 13-13 CEE از نوع NYY با ولتاژ نامی 1000 ولت و به مقطع 5 /2 ×16 میلیمتر مربع | مترطول | 2106000
33070808 | کابل کنترل زمینی چندسیمه باعایق و روکش ترموپلاستیک مطابق با استاندارد (13) 607 ISIRI ایران یا 0271 VDE المان یا 13-13 CEE از نوع NYY با ولتاژ نامی 1000 ولت و به مقطع 5 /2 ×19 میلیمتر مربع | مترطول | 2318000
33070809 | کابل کنترل زمینی چندسیمه باعایق و روکش ترموپلاستیک مطابق با استاندارد (13) 607 ISIRI ایران یا 0271 VDE المان یا 13-13 CEE از نوع NYY با ولتاژ نامی 1000 ولت و به مقطع 5 /2 ×21 میلیمتر مربع | مترطول | 2559000
33070810 | کابل کنترل زمینی چندسیمه با عایق و روکش ترموپلاستیک مطابق با استاندارد (13) 607 ISIRI ایران یا 0271 VDE آلمان یا 13-13 CEE از نوع NYY با ولتاژ نامی 1000 ولت و به مقطع 5 /2 ×30 میلیمتر مربع | مترطول | 3273000
33070811 | کابل کنترل زمینی چندسیمه با عایق و روکش ترموپلاستیک مطابق با استاندارد (13) 607 ISIRI ایران یا 0271 VDE آلمان یا 13-13 CEE از نوع NYY با ولتاژ نامی 1000 ولت و به مقطع 5 /2 ×37 میلیمتر مربع | مترطول | 4364000
33070911 | کابل کنترل زمینی چند سیمه با عایق و روکش PVC، با سیم‌های زوجی تابیده شده در لایه‌های هم محور و با شیلد خارجی از نوع NY(St)Y و به مقطع 1/5×6 میلیمتر مربع | مترطول | 199000
33070912 | کابل کنترل زمینی چند سیمه با عایق و روکش PVC، با سیم‌های زوجی تابیده شده در لایه‌های هم محور و با شیلد خارجی از نوع NY(St)Y و به مقطع 1/5×12 میلیمتر مربع | مترطول | 362100
33070913 | کابل کنترل زمینی چند سیمه با عایق و روکش PVC، با سیم‌های زوجی تابیده شده در لایه‌های هم محور و با شیلد خارجی از نوع NY(St)Y و به مقطع 1/5×16 میلیمتر مربع برای نصب در داخل ترانشه. | مترطول | 559600
33070914 | کابل کنترل زمینی چند سیمه با عایق و روکش PVC، با سیم‌های زوجی تابیده شده در لایه‌های هم محور و با شیلد خارجی از نوع NY(St)Y و به مقطع 1/5×24 میلیمتر مربع | مترطول | 654500
33071501 | کابل شیلددار زیرزمینی تک سیمه بانول یاارت به صورت غلاف مسی با عایق وروکش ترموپلاستیک مطابق با استاندارد 3569 ISIRI ایران یا 0271 VDE المان از نوع NYCY با ولتاژ نامی 1000 ولت و به مقطع 5 /1 + 5 /1 ×1 میلیمترمربع | مترطول | 164200
33071502 | کابل شیلددارزیرزمینی تک سیمه بانول یاارت به صورت غلاف مسی با عایق وروکش ترموپلاستیک مطابق با استاندارد 3569 ISIRI ایران یا 0271 VDE المان از نوع NYCY با ولتاژ نامی 1000 ولت و به مقطع 5 /2 + 5 /2 ×1 میلیمترمربع | مترطول | 239200
33071503 | کابل شیلد‌دارزیرزمینی تک سیمه بانول یاارت به صورت غلاف مسی با عایق وروکش ترموپلاستیک مطابق با استاندارد 3569 ISIRI ایران یا 0271 VDE المان از نوع NYCY با ولتاژ نامی 1000 ولت و به مقطع 4 + 4 ×1 میلیمترمربع | مترطول | 363400
33071504 | کابل شیلد‌دارزیرزمینی تک سیمه بانول یاارت به صورت غلاف مسی با عایق وروکش ترموپلاستیک مطابق با استاندارد 3569 ISIRI ایران یا 0271 VDE المان از نوع NYCY با ولتاژ نامی 1000 ولت و به مقطع 6 + 6 ×1 میلیمترمربع | مترطول | 573000
33071505 | کابل شیلد‌دارزیرزمینی تک سیمه بانول یاارت به صورت غلاف مسی با عایق وروکش ترموپلاستیک مطابق با استاندارد 3569 ISIRI ایران یا 0271 VDE المان از نوع NYCY با ولتاژ نامی 1000 ولت و به مقطع 10 + 10 ×1 میلیمترمربع | مترطول | 888300
33071506 | کابل شیلد‌دارزیرزمینی تک سیمه بانول یاارت به صورت غلاف مسی با عایق وروکش ترموپلاستیک مطابق با استاندارد 3569 ISIRI ایران یا 0271 VDE المان از نوع NYCY با ولتاژ نامی 1000 ولت و به مقطع 16 +‌ 16 ×1 میلیمترمربع | مترطول | 1339000
33071507 | کابل شیلددار زیرزمینی تک سیمه، با نول یا ارت به ‌صورت غلاف مسی، با عایق و روکش ترمو پلاستیک مطابق با استاندارد 3569 ISIRI ایران یا 0271 VDE المان از نوع NYCY با ولتاژ نامی 1000 ولت و به مقطع 16+25×1 میلیمتر مربع | مترطول | 1696000
33071508 | کابل شیلددار زیرزمینی تک سیمه، با نول یا ارت به ‌صورت غلاف مسی، با عایق و روکش ترمو پلاستیک مطابق با استاندارد 3569 ISIRI ایران یا 0271 VDE المان از نوع NYCY با ولتاژ نامی 1000 ولت و به مقطع 16+35×1 میلیمتر مربع | مترطول | 2069000
33071601 | کابل شیلددارزیرزمینی دوسیمه بانول یاارت به صورت غلاف مسی با عایق وروکش ترموپلاستیک مطابق با استاندارد 3569 ISIRI ایران یا 0271 VDE المان از نوع NYCY با ولتاژ نامی 1000 ولت و به مقطع 5 /1 + 5 /1 ×2 میلیمترمربع | مترطول | 289500
33071602 | کابل شیلددارزیرزمینی دوسیمه بانول یاارت به صورت غلاف مسی با عایق وروکش ترموپلاستیک مطابق با استاندارد 3569 ISIRI ایران یا 0271 VDE المان از نوع NYCY با ولتاژ نامی 1000 ولت و به مقطع 5 /2 + 5 /2 ×2 میلیمترمربع | مترطول | 412400
33071603 | کابل شیلددارزیرزمینی دوسیمه بانول یاارت به صورت غلاف مسی با عایق وروکش ترموپلاستیک مطابق با استاندارد 3569 ISIRI ایران یا 0271 VDE المان از نوع NYCY با ولتاژ نامی 1000 ولت و به مقطع 4 + 4 ×2 میلیمترمربع | مترطول | 622500
33071604 | کابل شیلددارزیرزمینی دوسیمه بانول یاارت به صورت غلاف مسی با عایق وروکش ترموپلاستیک مطابق با استاندارد 3569 ISIRI ایران یا 0271 VDE المان از نوع NYCY با ولتاژ نامی 1000 ولت و به مقطع 6 + 6 ×2 میلیمترمربع | مترطول | 891600
33071605 | کابل شیلددارزیرزمینی دوسیمه بانول یاارت به صورت غلاف مسی با عایق وروکش ترموپلاستیک مطابق با استاندارد 3569 ISIRI ایران یا 0271 VDE المان از نوع NYCY با ولتاژ نامی 1000 ولت و به مقطع 10 + 10 ×2 میلیمترمربع | مترطول | 1401000
33071606 | کابل شیلددارزیرزمینی دوسیمه بانول یاارت به صورت غلاف مسی با عایق وروکش ترموپلاستیک مطابق با استاندارد 3569 ISIRI ایران یا 0271 VDE المان از نوع NYCY با ولتاژ نامی 1000 ولت و به مقطع 16 + 16 ×2 میلیمترمربع | مترطول | 2545000
33071607 | کابل شیلددار زیرزمینی دو سیمه، با نول یا ارت به ‌صورت غلاف مسی، با عایق و روکش ترمو پلاستیک مطابق با استاندارد 3569 ISIRI ایران یا 0271 VDE المان از نوع NYCY با ولتاژ نامی 1000 ولت و به مقطع 16+25×2 میلیمتر مربع | مترطول | 2896000
33071608 | کابل شیلد دار زیرزمینی دو سیمه، با نول یا ارت به ‌صورت غلاف مسی، با عایق و روکش ترمو پلاستیک مطابق با استاندارد 3569 ISIRI ایران یا 0271 VDE المان از نوع NYCY با ولتاژ نامی 1000 ولت و به مقطع 16+35×2 میلیمتر مربع | مترطول | 3551000
33071701 | کابل شیلددارزیرزمینی سه سیمه با نول یاارت به صورت غلاف مسی با عایق وروکش ترموپلاستیک مطابق با استاندارد 3569 ISIRI ایران یا 0271 VDE المان از نوع NYCY با ولتاژ نامی 1000 ولت و به مقطع 5 /1 + 5 /1 ×3 میلیمترمربع | مترطول | 356600
33071702 | کابل شیلددارزیرزمینی سه سیمه با نول یاارت به صورت غلاف مسی با عایق وروکش ترموپلاستیک مطابق با استاندارد 3569 ISIRI ایران یا 0271 VDE المان از نوع NYCY با ولتاژ نامی 1000 ولت و به مقطع 5 /2 + 5 /2 ×3 میلیمترمربع | مترطول | 516700
33071703 | کابل شیلددارزیرزمینی سه سیمه با نول یاارت به صورت غلاف مسی با عایق وروکش ترموپلاستیک مطابق با استاندارد 3569 ISIRI ایران یا 0271 VDE المان از نوع NYCY با ولتاژ نامی 1000 ولت و به مقطع 4 + 4 ×3 میلیمترمربع | مترطول | 787600
33071704 | کابل شیلددارزیرزمینی سه سیمه با نول یاارت به صورت غلاف مسی با عایق وروکش ترموپلاستیک مطابق با استاندارد 3569 ISIRI ایران یا 0271 VDE المان از نوع NYCY با ولتاژ نامی 1000 ولت و به مقطع 6 + 6 ×3 میلیمترمربع | مترطول | 1207000
33071705 | کابل شیلددارزیرزمینی سه سیمه با نول یاارت به صورت غلاف مسی با عایق وروکش ترموپلاستیک مطابق با استاندارد 3569 ISIRI ایران یا 0271 VDE المان از نوع NYCY با ولتاژ نامی 1000 ولت و به مقطع 10 + 10 ×3 میلیمترمربع | مترطول | 1916000
33071706 | کابل شیلددارزیرزمینی سه سیمه با نول یاارت به صورت غلاف مسی با عایق وروکش ترموپلاستیک مطابق با استاندارد 3569 ISIRI ایران یا 0271 VDE المان از نوع NYCY با ولتاژ نامی 1000 ولت و به مقطع 16 + 16 ×3 میلیمترمربع | مترطول | 2738000
33071707 | کابل شیلددارزیرزمینی سه سیمه با نول یاارت به صورت غلاف مسی با عایق وروکش ترموپلاستیک مطابق با استاندارد 3569 ISIRI ایران یا 0271 VDE المان از نوع NYCY با ولتاژ نامی 1000 ولت و به مقطع 16 + 25 ×3 میلیمترمربع | مترطول | 3859000
33071708 | کابل شیلددارزیرزمینی سه سیمه با نول یاارت به صورت غلاف مسی با عایق وروکش ترموپلاستیک مطابق با استاندارد 3569 ISIRI ایران یا 0271 VDE المان از نوع NYCY با ولتاژ نامی 1000 ولت و به مقطع 16 + 35 ×3 میلیمترمربع | مترطول | 4866000
33071801 | کابل شیلددارزیرزمینی چهارسیمه بانول یاارت به صورت غلاف مسی با عایق وروکش ترموپلاستیک مطابق با استاندارد 3569 ISIRI ایران یا 0271 VDE المان از نوع NYCY با ولتاژ نامی 1000 ولت و به مقطع 5 /1 + 5 /1 ×4 میلیمترمربع | مترطول | 431200
33071802 | کابل شیلددارزیرزمینی چهارسیمه بانول یاارت به صورت غلاف مسی با عایق وروکش ترموپلاستیک مطابق با استاندارد 3569 ISIRI ایران یا 0271 VDE المان از نوع NYCY با ولتاژ نامی 1000 ولت و به مقطع 5 /2 + 5 /2 ×4 میلیمترمربع | مترطول | 630200
33071803 | کابل شیلددارزیرزمینی چهارسیمه بانول یاارت به صورت غلاف مسی با عایق وروکش ترموپلاستیک مطابق با استاندارد 3569 ISIRI ایران یا 0271 VDE المان از نوع NYCY با ولتاژ نامی 1000 ولت و به مقطع 4 + 4 ×4 میلیمترمربع | مترطول | 975400
33071804 | کابل شیلددارزیرزمینی چهارسیمه بانول یاارت به صورت غلاف مسی با عایق وروکش ترموپلاستیک مطابق با استاندارد 3569 ISIRI ایران یا 0271 VDE المان از نوع NYCY با ولتاژ نامی 1000 ولت و به مقطع 6 +‌ 6 ×4 میلیمترمربع | مترطول | 1395000
33071805 | کابل شیلددارزیرزمینی چهارسیمه بانول یاارت به صورت غلاف مسی با عایق وروکش ترموپلاستیک مطابق با استاندارد 3569 ISIRI ایران یا 0271 VDE المان از نوع NYCY با ولتاژ نامی 1000 ولت و به مقطع 10 + 10 ×4 میلیمترمربع | مترطول | 2244000
33071806 | کابل شیلددارزیرزمینی چهارسیمه بانول یاارت به صورت غلاف مسی با عایق وروکش ترموپلاستیک مطابق با استاندارد 3569 ISIRI ایران یا 0271 VDE المان از نوع NYCY با ولتاژ نامی 1000 ولت و به مقطع 16 +‌ 16 ×4 میلیمترمربع | مترطول | 3375000
33071807 | کابل شیلددارزیرزمینی چهارسیمه بانول یاارت به صورت غلاف مسی با عایق وروکش ترموپلاستیک مطابق با استاندارد 3569 ISIRI ایران یا 0271 VDE المان از نوع NYCY با ولتاژ نامی 1000 ولت و به مقطع 16 + 25 ×4 میلیمترمربع | مترطول | 4860000
33071808 | کابل شیلددارزیرزمینی چهارسیمه بانول یاارت به صورت غلاف مسی با عایق وروکش ترموپلاستیک مطابق با استاندارد 3569 ISIRI ایران یا 0271 VDE المان از نوع NYCY با ولتاژ نامی 1000 ولت و به مقطع 16 + 35 ×4 میلیمترمربع | مترطول | 6180000
33072101 | کابل مسی قابل انعطاف پلاستیکی دوسیمه باروکش ترموپلاستیک مطابق با استاندارد (53) 607 ISIRI ایران یا 250 VDE المان از نوع NYMHY با ولتاژ نامی 500 ولت و به مقطع 5 /0 ×2 میلیمترمربع | مترطول | 60600
33072102 | کابل مسی قابل انعطاف پلاستیکی دوسیمه باروکش ترموپلاستیک مطابق با استاندارد (53) 607 ISIRI ایران یا 250 VDE المان از نوع NYMHY با ولتاژ نامی 500 ولت و به مقطع 75 /0 ×2 میلیمترمربع | مترطول | 88700
33072103 | کابل مسی قابل انعطاف پلاستیکی دوسیمه باروکش ترموپلاستیک مطابق با استاندارد (53) 607 ISIRI ایران یا 250 VDE المان از نوع NYMHY با ولتاژ نامی 500 ولت و به مقطع 1 ×2 میلیمترمربع | مترطول | 110800
33072104 | کابل مسی قابل انعطاف پلاستیکی دوسیمه باروکش ترموپلاستیک مطابق با استاندارد (53) 607 ISIRI ایران یا 250 VDE المان از نوع NYMHY با ولتاژ نامی 500 ولت و به مقطع 5 /1 ×2 میلیمترمربع | مترطول | 161600
33072105 | کابل مسی قابل انعطاف پلاستیکی دوسیمه باروکش ترموپلاستیک مطابق با استاندارد (53) 607 ISIRI ایران یا 250 VDE المان از نوع NYMHY با ولتاژ نامی 500 ولت و به مقطع 5 /2 ×2 میلیمترمربع | مترطول | 256300
33072106 | کابل مسی قابل انعطاف پلاستیکی دوسیمه باروکش ترموپلاستیک مطابق با استاندارد (53) 607 ISIRI ایران یا 250 VDE المان از نوع NYMHY با ولتاژ نامی 500 ولت و به مقطع 4 ×2 میلیمترمربع | مترطول | 388900
33072107 | کابل مسی قابل انعطاف پلاستیکی دوسیمه باروکش ترموپلاستیک مطابق با استاندارد (53) 607 ISIRI ایران یا 250 VDE المان از نوع NYMHY با ولتاژ نامی 500 ولت و به مقطع 6 ×2 میلیمترمربع | مترطول | 567000
33072108 | کابل مسی قابل انعطاف پلاستیکی دوسیمه باروکش ترموپلاستیک مطابق با استاندارد (53) 607 ISIRI ایران یا 250 VDE المان از نوع NYMHY با ولتاژ نامی 500 ولت و به مقطع 10 ×2 میلیمترمربع | مترطول | 1054000
33072109 | کابل مسی قابل انعطاف پلاستیکی دوسیمه باروکش ترموپلاستیک مطابق با استاندارد (53) 607 ISIRI ایران یا 250 VDE المان از نوع NYMHY با ولتاژ نامی 500 ولت و به مقطع 16 ×2 میلیمترمربع | مترطول | 1553000
33072201 | کابل مسی قابل انعطاف پلاستیکی سه سیمه باروکش ترموپلاستیک مطابق با استاندارد (53) 607 ISIRI ایران یا 250 VDE المان از نوع NYMHY با ولتاژ نامی 500 ولت و به مقطع 75 /0 ×3 میلیمترمربع | مترطول | 121800
33072202 | کابل مسی قابل انعطاف پلاستیکی سه سیمه باروکش ترموپلاستیک مطابق با استاندارد (53) 607 ISIRI ایران یا 250 VDE المان از نوع NYMHY با ولتاژ نامی 500 ولت و به مقطع 1 ×3 میلیمترمربع | مترطول | 154000
33072203 | کابل مسی قابل انعطاف پلاستیکی سه سیمه باروکش ترموپلاستیک مطابق با استاندارد (53) 607 ISIRI ایران یا 250 VDE المان از نوع NYMHY با ولتاژ نامی 500 ولت و به مقطع 5 /1 ×3 میلیمترمربع | مترطول | 224800
33072204 | کابل مسی قابل انعطاف پلاستیکی سه سیمه باروکش ترموپلاستیک مطابق با استاندارد (53) 607 ISIRI ایران یا 250 VDE المان از نوع NYMHY با ولتاژ نامی 500 ولت و به مقطع 5 /2 ×3 میلیمترمربع | مترطول | 362500
33072205 | کابل مسی قابل انعطاف پلاستیکی سه سیمه باروکش ترموپلاستیک مطابق با استاندارد (53) 607 ISIRI ایران یا 250 VDE المان از نوع NYMHY با ولتاژ نامی 500 ولت و به مقطع 4 ×3 میلیمترمربع | مترطول | 552500
33072206 | کابل مسی قابل انعطاف پلاستیکی سه سیمه باروکش ترموپلاستیک مطابق با استاندارد (53) 607 ISIRI ایران یا 250 VDE المان از نوع NYMHY با ولتاژ نامی 500 ولت و به مقطع 6 ×3 میلیمترمربع | مترطول | 803100
33072207 | کابل مسی قابل انعطاف پلاستیکی سه سیمه باروکش ترموپلاستیک مطابق با استاندارد (53) 607 ISIRI ایران یا 250 VDE المان از نوع NYMHY با ولتاژ نامی 500 ولت و به مقطع 10 ×3 میلیمترمربع | مترطول | 1520000
33072301 | کابل مسی قابل انعطاف پلاستیکی چهارسیمه باروکش ترموپلاستیک مطابق با استاندارد (53) 607 ISIRI ایران یا 250 VDE المان از نوع NYMHY با ولتاژ نامی 500 ولت و به مقطع 75 /0 ×4 میلیمترمربع | مترطول | 157000
33072302 | کابل مسی قابل انعطاف پلاستیکی چهارسیمه باروکش ترموپلاستیک مطابق با استاندارد (53) 607 ISIRI ایران یا 250 VDE المان از نوع NYMHY با ولتاژ نامی 500 ولت و به مقطع 1 ×4 میلیمترمربع | مترطول | 201700
33072303 | کابل مسی قابل انعطاف پلاستیکی چهارسیمه باروکش ترموپلاستیک مطابق با استاندارد (53) 607 ISIRI ایران یا 250 VDE المان از نوع NYMHY با ولتاژ نامی 500 ولت و به مقطع 5 /1 ×4 میلیمترمربع | مترطول | 291200
33072304 | کابل مسی قابل انعطاف پلاستیکی چهارسیمه باروکش ترموپلاستیک مطابق با استاندارد (53) 607 ISIRI ایران یا 250 VDE المان از نوع NYMHY با ولتاژ نامی 500 ولت و به مقطع 5 /2 ×4 میلیمترمربع | مترطول | 468800
33072305 | کابل مسی قابل انعطاف پلاستیکی چهارسیمه باروکش ترموپلاستیک مطابق با استاندارد (53) 607 ISIRI ایران یا 250 VDE المان از نوع NYMHY با ولتاژ نامی 500 ولت و به مقطع 4 ×4 میلیمترمربع | مترطول | 722100
33072306 | کابل مسی قابل انعطاف پلاستیکی چهارسیمه باروکش ترموپلاستیک مطابق با استاندارد (53) 607 ISIRI ایران یا 250 VDE المان از نوع NYMHY با ولتاژ نامی 500 ولت و به مقطع 6 ×4 میلیمترمربع | مترطول | 1052000
33072307 | کابل مسی قابل انعطاف پلاستیکی چهارسیمه باروکش ترموپلاستیک مطابق با استاندارد (53) 607 ISIRI ایران یا 250 VDE المان از نوع NYMHY با ولتاژ نامی 500 ولت و به مقطع 10 ×4 میلیمترمربع | مترطول | 2006000
33072401 | کابل مسی قابل انعطاف پلاستیکی پنج سیمه باروکش ترموپلاستیک مطابق با استاندارد (53) 607 ISIRI ایران یا 250 VDE المان از نوع NYMHY با ولتاژ نامی 500 ولت و به مقطع 75 /0 ×5 میلیمترمربع | مترطول | 196800
33072402 | کابل مسی قابل انعطاف پلاستیکی پنج سیمه باروکش ترموپلاستیک مطابق با استاندارد (53) 607 ISIRI ایران یا 250 VDE المان از نوع NYMHY با ولتاژ نامی 500 ولت و به مقطع 1 ×5 میلیمترمربع | مترطول | 250200
33072403 | کابل مسی قابل انعطاف پلاستیکی پنج سیمه باروکش ترموپلاستیک مطابق با استاندارد (53) 607 ISIRI ایران یا 250 VDE المان از نوع NYMHY با ولتاژ نامی 500 ولت و به مقطع 5 /1 ×5 میلیمترمربع | مترطول | 363400
33072404 | کابل مسی قابل انعطاف پلاستیکی پنج سیمه باروکش ترموپلاستیک مطابق با استاندارد (53) 607 ISIRI ایران یا 250 VDE المان از نوع NYMHY با ولتاژ نامی 500 ولت و به مقطع 5 /2 ×5 میلیمترمربع | مترطول | 585500
33072405 | کابل قابل انعطاف پلاستیکی هفت رشته‌ای، باروکش ترمو پلاستیک مطابق با استاندارد (53) 607 ISIRI ایران یا 250 VDE المان از نوع NYMHY با ولتاژ نامی 500 ولت و به مقطع 4×5 میلیمتر مربع | مترطول | 901400
33072601 | کابل شیلد دار، زره‌دار زیرزمینی تک سیمه، با نول یا ارت، با عایق و روکش ترمو پلاستیک مطابق با استاندارد 3369 ISIRI ایران یا 0271 VDE المان از نوع NYCYRY به ‌مقطع 1/5+1/5×1 میلیمتر مربع | مترطول | 267700
33072602 | کابل شیلد دار، زره‌دار زیرزمینی تک سیمه، با نول یا ارت، با عایق و روکش ترمو پلاستیک مطابق با استاندارد 3369 ISIRI ایران یا 0271 VDE المان از نوع NYCYRY به ‌مقطع 2/5+2/5×1 میلیمتر مربع | مترطول | 404800
33072603 | کابل شیلد دار، زره‌دار زیرزمینی تک سیمه، با نول یا ارت، با عایق و روکش ترمو پلاستیک مطابق با استاندارد 3369 ISIRI ایران یا 0271 VDE المان از نوع NYCYRY به ‌مقطع 4+4×1 میلیمتر مربع | مترطول | 540600
33072604 | کابل شیلد دار، زره‌دار زیرزمینی تک سیمه، با نول یا ارت، با عایق و روکش ترمو پلاستیک مطابق با استاندارد 3369 ISIRI ایران یا 0271 VDE المان از نوع NYCYRY به ‌مقطع 6+6×1 میلیمتر مربع | مترطول | 693700
33072605 | کابل شیلد دار، زره‌دار زیرزمینی تک سیمه، با نول یا ارت، با عایق و روکش ترمو پلاستیک مطابق با استاندارد 3369 ISIRI ایران یا 0271 VDE المان از نوع NYCYRY به ‌مقطع 10+10×1 میلیمتر مربع | مترطول | 991900
33072606 | کابل شیلد دار، زره‌دار زیرزمینی تک سیمه، با نول یا ارت، با عایق و روکش ترمو پلاستیک مطابق با استاندارد 3369 ISIRI ایران یا 0271 VDE المان از نوع NYCYRY به ‌مقطع 16+16×1 میلیمتر مربع | مترطول | 1532000
33072607 | کابل شیلد دار، زره‌دار زیرزمینی تک سیمه، با نول یا ارت، با عایق و روکش ترمو پلاستیک مطابق با استاندارد 3369 ISIRI ایران یا 0271 VDE المان از نوع NYCYRY به ‌مقطع 16+25×1 میلیمتر مربع | مترطول | 1950000
33072608 | کابل شیلد دار، زره‌دار زیرزمینی تک سیمه، با نول یا ارت، با عایق و روکش ترمو پلاستیک مطابق با استاندارد 3369 ISIRI ایران یا 0271 VDE المان از نوع NYCYRY به ‌مقطع 16+35×1 میلیمتر مربع | مترطول | 2346000
33072701 | کابل شیلدار، زره دار زیرزمینی دو سیمه، با نول یا ارت، با عایق و روکش ترمو پلاستیک مطابق با استاندارد 3369 ISIRI ایران یا 0271 VDE المان از نوع NYCYRY به ‌مقطع 1/5+1/5×2 میلیمتر مربع | مترطول | 488000
33072702 | کابل شیلدار، زره دار زیرزمینی دو سیمه، با نول یا ارت، با عایق و روکش ترمو پلاستیک مطابق با استاندارد 3369 ISIRI ایران یا 0271 VDE المان از نوع NYCYRY به ‌مقطع 2/5+2/5×2 میلیمتر مربع | مترطول | 684000
33072703 | کابل شیلدار، زره دار زیرزمینی دو سیمه، با نول یا ارت، با عایق و روکش ترمو پلاستیک مطابق با استاندارد 3369 ISIRI ایران یا 0271 VDE المان از نوع NYCYRY به ‌مقطع 4+4×2 میلیمتر مربع | مترطول | 935600
33072704 | کابل شیلدار، زره دار زیرزمینی دو سیمه، با نول یا ارت، با عایق و روکش ترمو پلاستیک مطابق با استاندارد 3369 ISIRI ایران یا 0271 VDE المان از نوع NYCYRY به ‌مقطع 6+6×2 میلیمتر مربع | مترطول | 1215000
33072705 | کابل شیلدار، زره دار زیرزمینی دو سیمه، با نول یا ارت، با عایق و روکش ترمو پلاستیک مطابق با استاندارد 3369 ISIRI ایران یا 0271 VDE المان از نوع NYCYRY به ‌مقطع 10+10×2 میلیمتر مربع | مترطول | 1815000
33072706 | کابل شیلدار، زره دار زیرزمینی دو سیمه، با نول یا ارت، با عایق و روکش ترمو پلاستیک مطابق با استاندارد 3369 ISIRI ایران یا 0271 VDE المان از نوع NYCYRY به ‌مقطع 16+16×2 میلیمتر مربع | مترطول | 2756000
33072707 | کابل شیلدار، زره دار زیرزمینی دو سیمه، با نول یا ارت، با عایق و روکش ترمو پلاستیک مطابق با استاندارد 3369 ISIRI ایران یا 0271 VDE المان از نوع NYCYRY به ‌مقطع 16+25×2 میلیمتر مربع | مترطول | 3694000
33072708 | کابل شیلدار، زره دار زیرزمینی دو سیمه، با نول یا ارت، با عایق و روکش ترمو پلاستیک مطابق با استاندارد 3369 ISIRI ایران یا 0271 VDE المان از نوع NYCYRY به ‌مقطع 16+35×2 میلیمتر مربع | مترطول | 4619000
33072711 | کابل کنترل زره‌دار زیر زمینی چند سیمه با عایق و روکش PVC، با سیم‌های زوجی تابیده شده در لایه‌های هم محور با شیلد خارجی از نوع NY(St)RY و به مقطع 1/5×6 میلیمتر مربع برای نصب در داخل ترانشه. | مترطول | 677700
33072712 | کابل کنترل زره‌دار زیر زمینی چند سیمه با عایق و روکش PVC، با سیم‌های زوجی تابیده شده در لایه‌های هم محور با شیلد خارجی از نوع NY(St)RY و به مقطع 1/5×12 میلیمتر مربع برای نصب در داخل ترانشه. | مترطول | 1184000
33072713 | کابل کنترل زره‌دار زیر زمینی چند سیمه با عایق و روکش PVC، با سیم‌های زوجی تابیده شده در لایه‌های هم محور با شیلد خارجی از نوع NY(St)RY و به مقطع 1/5×16 میلیمتر مربع برای نصب در داخل ترانشه. | مترطول | 1665000
33072714 | کابل کنترل زره‌دار زیر زمینی چند سیمه با عایق و روکش PVC، با سیم‌های زوجی تابیده شده در لایه‌های هم محور با شیلد خارجی از نوع NY(St)RY و به مقطع 1/5×24 میلیمتر مربع برای نصب در داخل ترانشه. | مترطول | 2223000
33072715 | کابل کنترل زره‌دار زیر زمینی چند سیمه با عایق و روکش PVC، با سیم‌های زوجی تابیده شده در لایه‌های هم محور با شیلد خارجی از نوع NY(St)RY و به مقطع 1/5×37 میلیمتر مربع برای نصب در داخل ترانشه. | مترطول | 3371000
33072721 | کابل کنترل زره‌دار زیر زمینی چند سیمه با عایق و روکش PVC، با سیم‌های زوجی تابیده شده در لایه‌های هم محور با شیلد‌های انفرادی و خارجی از نوع NY(St/St)RY و به مقطع 1/5×6 میلیمتر مربع برای نصب در داخل ترانشه. | مترطول | 698900
33072722 | کابل کنترل زره‌دار زیر زمینی چند سیمه با عایق و روکش PVC، با سیم‌های زوجی تابیده شده در لایه‌های هم محور با شیلد‌های انفرادی و خارجی از نوع NY(St/St)RY و به مقطع 1/5×12 میلیمتر مربع برای نصب در داخل ترانشه. | مترطول | 1178000
33072723 | کابل کنترل زره‌دار زیر زمینی چند سیمه با عایق و روکش PVC، با سیم‌های زوجی تابیده شده در لایه‌های هم محور با شیلد‌های انفرادی و خارجی از نوع NY(St/St)RY و به مقطع 1/5×16 میلیمتر مربع برای نصب در داخل ترانشه. | مترطول | 1493000
33072724 | کابل کنترل زره‌دار زیر زمینی چند سیمه با عایق و روکش PVC، با سیم‌های زوجی تابیده شده در لایه‌های هم محور با شیلد‌های انفرادی و خارجی از نوع NY(St/St)RY و به مقطع 1/5×24 میلیمتر مربع برای نصب در داخل ترانشه. | مترطول | 2227000
33072725 | کابل کنترل زره‌دار زیر زمینی چند سیمه با عایق و روکش PVC، با سیم‌های زوجی تابیده شده در لایه‌های هم محور با شیلد‌های انفرادی و خارجی از نوع NY(St/St)RY و به مقطع 1/5×37 میلیمتر مربع برای نصب در داخل ترانشه. | مترطول | 3198000
33072801 | کابل شیلدار، زره دار زیرزمینی سه سیمه، با نول یا ارت، با عایق و روکش ترمو پلاستیک مطابق با استاندارد 3369 ISIRI ایران یا 0271 VDE المان از نوع NYCYRY به ‌مقطع 1/5+1/5×3 میلیمتر مربع | مترطول | 558600
33072802 | کابل شیلدار، زره دار زیرزمینی سه سیمه، با نول یا ارت، با عایق و روکش ترمو پلاستیک مطابق با استاندارد 3369 ISIRI ایران یا 0271 VDE المان از نوع NYCYRY به ‌مقطع 2/5+2/5×3 میلیمتر مربع | مترطول | 789900
33072803 | کابل شیلدار، زره دار زیرزمینی سه سیمه، با نول یا ارت، با عایق و روکش ترمو پلاستیک مطابق با استاندارد 3369 ISIRI ایران یا 0271 VDE المان از نوع NYCYRY به ‌مقطع 4+4×3 میلیمتر مربع | مترطول | 1102000
33072804 | کابل شیلدار، زره دار زیرزمینی سه سیمه، با نول یا ارت، با عایق و روکش ترمو پلاستیک مطابق با استاندارد 3369 ISIRI ایران یا 0271 VDE المان از نوع NYCYRY به ‌مقطع 6+6×3 میلیمتر مربع | مترطول | 1473000
33072805 | کابل شیلدار، زره دار زیرزمینی سه سیمه، با نول یا ارت، با عایق و روکش ترمو پلاستیک مطابق با استاندارد 3369 ISIRI ایران یا 0271 VDE المان از نوع NYCYRY به ‌مقطع 10+10×3 میلیمتر مربع | مترطول | 2146000
33072806 | کابل شیلدار، زره دار زیرزمینی سه سیمه، با نول یا ارت، با عایق و روکش ترمو پلاستیک مطابق با استاندارد 3369 ISIRI ایران یا 0271 VDE المان از نوع NYCYRY به ‌مقطع 16+16×3 میلیمتر مربع | مترطول | 3229000
33072807 | کابل شیلدار، زره دار زیرزمینی سه سیمه، با نول یا ارت، با عایق و روکش ترمو پلاستیک مطابق با استاندارد 3369 ISIRI ایران یا 0271 VDE المان از نوع NYCYRY به ‌مقطع 16+25×3 میلیمتر مربع | مترطول | 4421000
33072808 | کابل شیلدار، زره دار زیرزمینی سه سیمه، با نول یا ارت، با عایق و روکش ترمو پلاستیک مطابق با استاندارد 3369 ISIRI ایران یا 0271 VDE المان از نوع NYCYRY به ‌مقطع 16+35×3 میلیمتر مربع | مترطول | 5462000
33072901 | کابل شیلدار، زره دار زیرزمینی چهار سیمه، با نول یا ارت، با عایق و روکش ترمو پلاستیک مطابق با استاندارد 3369 ISIRI ایران یا 0271 VDE المان از نوع NYCYRY به ‌مقطع 1/5+1/5×4 میلیمتر مربع | مترطول | 707000
33072906 | کابل شیلدار، زره دار زیرزمینی چهار سیمه، با نول یا ارت، با عایق و روکش ترمو پلاستیک مطابق با استاندارد 3369 ISIRI ایران یا 0271 VDE المان از نوع NYCYRY به ‌مقطع 16+16×4 میلیمتر مربع | مترطول | 4237000
33072907 | کابل شیلدار، زره دار زیرزمینی چهار سیمه، با نول یا ارت، با عایق و روکش ترمو پلاستیک مطابق با استاندارد 3369 ISIRI ایران یا 0271 VDE المان از نوع NYCYRY به ‌مقطع 16+25×4 میلیمتر مربع | مترطول | 6007000
33072908 | کابل شیلدار، زره دار زیرزمینی چهار سیمه، با نول یا ارت، با عایق و روکش ترمو پلاستیک مطابق با استاندارد 3369 ISIRI ایران یا 0271 VDE المان از نوع NYCYRY به ‌مقطع 16+35×4 میلیمتر مربع | مترطول | 7899000
33073001 | کابل زره دار زیرزمینی تک سیمه، با عایق و روکش ترمو پلاستیک مطابق با استاندارد 3569 ISIRI ایران یا 0271 VDE المان از نوع NYRY به ‌مقطع 1/5×1 میلیمتر مربع | مترطول | 174800
33073002 | کابل زره دار زیرزمینی تک سیمه، با عایق و روکش ترمو پلاستیک مطابق با استاندارد 3569 ISIRI ایران یا 0271 VDE المان از نوع NYRY به ‌مقطع 2/5×1 میلیمتر مربع | مترطول | 230800
33073003 | کابل زره دار زیرزمینی تک سیمه، با عایق و روکش ترمو پلاستیک مطابق با استاندارد 3569 ISIRI ایران یا 0271 VDE المان از نوع NYRY به ‌مقطع 4×1 میلیمتر مربع | مترطول | 299700
33073004 | کابل زره دار زیرزمینی تک سیمه، با عایق و روکش ترمو پلاستیک مطابق با استاندارد 3569 ISIRI ایران یا 0271 VDE المان از نوع NYRY به ‌مقطع 6×1 میلیمتر مربع | مترطول | 376500
33073005 | کابل زره دار زیرزمینی تک سیمه، با عایق و روکش ترمو پلاستیک مطابق با استاندارد 3569 ISIRI ایران یا 0271 VDE المان از نوع NYRY به ‌مقطع 10×1 میلیمتر مربع | مترطول | 522700
33073006 | کابل زره دار زیرزمینی تک سیمه، با عایق و روکش ترمو پلاستیک مطابق با استاندارد 3569 ISIRI ایران یا 0271 VDE المان از نوع NYRY به ‌مقطع 16×1 میلیمتر مربع | مترطول | 708300
33073101 | کابل زره دار زیرزمینی دو سیمه، با عایق و روکش ترمو پلاستیک مطابق با استاندارد 3569 ISIRI ایران یا 0271 VDE المان از نوع NYRY به ‌مقطع 1/5×2 میلیمتر مربع | مترطول | 323300
33073102 | کابل زره دار زیرزمینی دو سیمه، با عایق و روکش ترمو پلاستیک مطابق با استاندارد 3569 ISIRI ایران یا 0271 VDE المان از نوع NYRY به ‌مقطع 2/5×2 میلیمتر مربع | مترطول | 414200
33073103 | کابل زره دار زیرزمینی دو سیمه، با عایق و روکش ترمو پلاستیک مطابق با استاندارد 3569 ISIRI ایران یا 0271 VDE المان از نوع NYRY به ‌مقطع 4×2 میلیمتر مربع | مترطول | 588900
33073104 | کابل زره دار زیرزمینی دو سیمه، با عایق و روکش ترمو پلاستیک مطابق با استاندارد 3569 ISIRI ایران یا 0271 VDE المان از نوع NYRY به ‌مقطع 6×2 میلیمتر مربع | مترطول | 817900
33073105 | کابل زره دار زیرزمینی دو سیمه، با عایق و روکش ترمو پلاستیک مطابق با استاندارد 3569 ISIRI ایران یا 0271 VDE المان از نوع NYRY به ‌مقطع 10×2 میلیمتر مربع | مترطول | 1186000
33073106 | کابل زره دار زیرزمینی دو سیمه، با عایق و روکش ترمو پلاستیک مطابق با استاندارد 3569 ISIRI ایران یا 0271 VDE المان از نوع NYRY به ‌مقطع 16×2 میلیمتر مربع | مترطول | 1661000
33073107 | کابل زره دار زیرزمینی دو سیمه، با عایق و روکش ترمو پلاستیک مطابق با استاندارد 3569 ISIRI ایران یا 0271 VDE المان از نوع NYRY به ‌مقطع 25×2 میلیمتر مربع | مترطول | 2546000
33073201 | کابل زره دار زیرزمینی سه سیمه، با عایق و روکش ترمو پلاستیک مطابق با استاندارد 3569 ISIRI ایران یا 0271 VDE المان از نوع NYRY به ‌مقطع 1/5×3 میلیمتر مربع | مترطول | 392200
33073202 | کابل زره دار زیرزمینی سه سیمه، با عایق و روکش ترمو پلاستیک مطابق با استاندارد 3569 ISIRI ایران یا 0271 VDE المان از نوع NYRY به ‌مقطع 2/5×3 میلیمتر مربع | مترطول | 785300
33073203 | کابل زره دار زیرزمینی سه سیمه، با عایق و روکش ترمو پلاستیک مطابق با استاندارد 3569 ISIRI ایران یا 0271 VDE المان از نوع NYRY به ‌مقطع 4×3 میلیمتر مربع | مترطول | 807000
33073204 | کابل زره دار زیرزمینی سه سیمه، با عایق و روکش ترمو پلاستیک مطابق با استاندارد 3569 ISIRI ایران یا 0271 VDE المان از نوع NYRY به ‌مقطع 6×3 میلیمتر مربع | مترطول | 1073000
33073205 | کابل زره دار زیرزمینی سه سیمه، با عایق و روکش ترمو پلاستیک مطابق با استاندارد 3569 ISIRI ایران یا 0271 VDE المان از نوع NYRY به ‌مقطع 10×3 میلیمتر مربع | مترطول | 1615000
33073206 | کابل زره دار زیرزمینی سه سیمه، با عایق و روکش ترمو پلاستیک مطابق با استاندارد 3569 ISIRI ایران یا 0271 VDE المان از نوع NYRY به ‌مقطع 16×3 میلیمتر مربع | مترطول | 2306000
33073207 | کابل زره دار زیرزمینی سه سیمه، با عایق و روکش ترمو پلاستیک مطابق با استاندارد 3569 ISIRI ایران یا 0271 VDE المان از نوع NYRY به ‌مقطع 25×3 میلیمتر مربع | مترطول | 3548000
33073208 | کابل زره دار زیرزمینی سه سیمه، با عایق و روکش ترمو پلاستیک مطابق با استاندارد 3569 ISIRI ایران یا 0271 VDE المان از نوع NYRY به ‌مقطع 35×3 میلیمتر مربع | مترطول | 4516000
33073209 | کابل زره دار زیرزمینی سه سیمه، با عایق و روکش ترمو پلاستیک مطابق با استاندارد 3569 ISIRI ایران یا 0271 VDE المان از نوع NYRY به ‌مقطع 50×3 میلیمتر مربع | مترطول | 6200000
33073210 | کابل زره دار زیرزمینی سه سیمه، با عایق و روکش ترمو پلاستیک مطابق با استاندارد 3569 ISIRI ایران یا 0271 VDE المان از نوع NYRY به ‌مقطع 70×3 میلیمتر مربع | مترطول | 8605000
33073211 | کابل زره دار زیرزمینی سه سیمه، با عایق و روکش ترمو پلاستیک مطابق با استاندارد 3569 ISIRI ایران یا 0271 VDE المان از نوع NYRY به ‌مقطع 95×3 میلیمتر مربع | مترطول | 11490000
33073212 | کابل زره دار زیرزمینی سه سیمه، با عایق و روکش ترمو پلاستیک مطابق با استاندارد 3569 ISIRI ایران یا 0271 VDE المان از نوع NYRY به ‌مقطع 120×3 میلیمتر مربع | مترطول | 14270000
33073213 | کابل زره دار زیرزمینی سه سیمه، با عایق و روکش ترمو پلاستیک مطابق با استاندارد 3569 ISIRI ایران یا 0271 VDE المان از نوع NYRY به ‌مقطع 150×3 میلیمتر مربع | مترطول | 18020000
33073214 | کابل زره دار زیرزمینی سه سیمه، با عایق و روکش ترمو پلاستیک مطابق با استاندارد 3569 ISIRI ایران یا 0271 VDE المان از نوع NYRY به ‌مقطع 185×3 میلیمتر مربع | مترطول | 22000000
33073215 | کابل زره دار زیرزمینی سه سیمه، با عایق و روکش ترمو پلاستیک مطابق با استاندارد 3569 ISIRI ایران یا 0271 VDE المان از نوع NYRY به ‌مقطع 240×3 میلیمتر مربع | مترطول | 28240000
33073216 | کابل زره دار زیرزمینی سه سیمه، با عایق و روکش ترمو پلاستیک مطابق با استاندارد 3569 ISIRI ایران یا 0271 VDE المان از نوع NYRY به ‌مقطع 300×3 میلیمتر مربع | مترطول | 34820000
33073301 | کابل کنترل زره‌دار زیرزمینی چند سیمه، با عایق و روکش ترمو پلاستیک مطابق با استاندارد 3569 ISIRI ایران یا 0271 VDE المان از نوع NYRY به ‌مقطع 1/5×7 میلیمتر مربع | مترطول | 729000
33073302 | کابل کنترل زره‌دار زیرزمینی چند سیمه، با عایق و روکش ترمو پلاستیک مطابق با استاندارد 3569 ISIRI ایران یا 0271 VDE المان از نوع NYRY به ‌مقطع 1/5×10 میلیمتر مربع | مترطول | 1056000
33073303 | کابل کنترل زره‌دار زیرزمینی چند سیمه، با عایق و روکش ترمو پلاستیک مطابق با استاندارد 3569 ISIRI ایران یا 0271 VDE المان از نوع NYRY به ‌مقطع 1/5×12 میلیمتر مربع | مترطول | 1209000
33073304 | کابل کنترل زره‌دار زیرزمینی چند سیمه، با عایق و روکش ترمو پلاستیک مطابق با استاندارد 3569 ISIRI ایران یا 0271 VDE المان از نوع NYRY به ‌مقطع 1/5×14 میلیمتر مربع | مترطول | 1370000
33073305 | کابل کنترل زره‌دار زیرزمینی چند سیمه، با عایق و روکش ترمو پلاستیک مطابق با استاندارد 3569 ISIRI ایران یا 0271 VDE المان از نوع NYRY به ‌مقطع 1/5×16 میلیمتر مربع | مترطول | 1536000
33073306 | کابل کنترل زره‌دار زیرزمینی چند سیمه، با عایق و روکش ترمو پلاستیک مطابق با استاندارد 3569 ISIRI ایران یا 0271 VDE المان از نوع NYRY به ‌مقطع 1/5×19 میلیمتر مربع | مترطول | 1816000
33073307 | کابل کنترل زره‌دار زیرزمینی چند سیمه، با عایق و روکش ترمو پلاستیک مطابق با استاندارد 3569 ISIRI ایران یا 0271 VDE المان از نوع NYRY به ‌مقطع 1/5×24 میلیمتر مربع | مترطول | 2252000
33073308 | کابل کنترل زره‌دار زیرزمینی چند سیمه، با عایق و روکش ترمو پلاستیک مطابق با استاندارد 3569 ISIRI ایران یا 0271 VDE المان از نوع NYRY به ‌مقطع 1/5×30 میلیمتر مربع | مترطول | 2708000
33073309 | کابل کنترل زره‌دار زیرزمینی چند سیمه، با عایق و روکش ترمو پلاستیک مطابق با استاندارد 3569 ISIRI ایران یا 0271 VDE المان از نوع NYRY به ‌مقطع 1/5×37 میلیمتر مربع | مترطول | 3171000
33073401 | کابل کنترل زره‌دار زیرزمینی چند سیمه، با عایق و روکش ترمو پلاستیک مطابق با استاندارد 3569 ISIRI ایران یا 0271 VDE المان از نوع NYRY به ‌مقطع 2/5×5 میلیمتر مربع | مترطول | 804000
33073402 | کابل کنترل زره‌دار زیرزمینی چند سیمه، با عایق و روکش ترمو پلاستیک مطابق با استاندارد 3569 ISIRI ایران یا 0271 VDE المان از نوع NYRY به ‌مقطع 2/5×7 میلیمتر مربع | مترطول | 1082000
33073403 | کابل کنترل زره‌دار زیرزمینی چند سیمه، با عایق و روکش ترمو پلاستیک مطابق با استاندارد 3569 ISIRI ایران یا 0271 VDE المان از نوع NYRY به ‌مقطع 2/5×10 میلیمتر مربع | مترطول | 1500000
33073404 | کابل کنترل زره‌دار زیرزمینی چند سیمه، با عایق و روکش ترمو پلاستیک مطابق با استاندارد 3569 ISIRI ایران یا 0271 VDE المان از نوع NYRY به ‌مقطع 2/5×12 میلیمتر مربع | مترطول | 1734000
33073405 | کابل کنترل زره‌دار زیرزمینی چند سیمه، با عایق و روکش ترمو پلاستیک مطابق با استاندارد 3569 ISIRI ایران یا 0271 VDE المان از نوع NYRY به ‌مقطع 2/5×14 میلیمتر مربع | مترطول | 2018000
33073406 | کابل کنترل زره‌دار زیرزمینی چند سیمه، با عایق و روکش ترمو پلاستیک مطابق با استاندارد 3569 ISIRI ایران یا 0271 VDE المان از نوع NYRY به ‌مقطع 2/5×16 میلیمتر مربع | مترطول | 2273000
33073407 | کابل کنترل زره‌دار زیرزمینی چند سیمه، با عایق و روکش ترمو پلاستیک مطابق با استاندارد 3569 ISIRI ایران یا 0271 VDE المان از نوع NYRY به ‌مقطع 2/5×19 میلیمتر مربع | مترطول | 2631000
33073408 | کابل کنترل زره‌دار زیرزمینی چند سیمه، با عایق و روکش ترمو پلاستیک مطابق با استاندارد 3569 ISIRI ایران یا 0271 VDE المان از نوع NYRY به ‌مقطع 2/5×24 میلیمتر مربع | مترطول | 3290000
33073409 | کابل کنترل زره‌دار زیرزمینی چند سیمه، با عایق و روکش ترمو پلاستیک مطابق با استاندارد 3569 ISIRI ایران یا 0271 VDE المان از نوع NYRY به ‌مقطع 2/5×30 میلیمتر مربع | مترطول | 4001000
33073410 | کابل کنترل زره‌دار زیرزمینی چند سیمه، با عایق و روکش ترمو پلاستیک مطابق با استاندارد 3569 ISIRI ایران یا 0271 VDE المان از نوع NYRY به ‌مقطع 2/5×37 میلیمتر مربع | مترطول | 4855000
33073501 | کابل کنترل زره‌دار زیرزمینی چند سیمه، با عایق و روکش ترمو پلاستیک مطابق با استاندارد 3569 ISIRI ایران یا 0271 VDE المان از نوع NYRY به ‌مقطع 4×5 میلیمتر مربع | مترطول | 1259000
33073502 | کابل کنترل زره‌دار زیرزمینی چند سیمه، با عایق و روکش ترمو پلاستیک مطابق با استاندارد 3569 ISIRI ایران یا 0271 VDE المان از نوع NYRY به ‌مقطع 4×7 میلیمتر مربع | مترطول | 1927000
33073503 | کابل کنترل زره‌دار زیرزمینی چند سیمه، با عایق و روکش ترمو پلاستیک مطابق با استاندارد 3569 ISIRI ایران یا 0271 VDE المان از نوع NYRY به ‌مقطع 4×10 میلیمتر مربع | مترطول | 2809000
33073504 | کابل کنترل زره‌دار زیرزمینی چند سیمه، با عایق و روکش ترمو پلاستیک مطابق با استاندارد 3569 ISIRI ایران یا 0271 VDE المان از نوع NYRY به ‌مقطع 4×12 میلیمتر مربع | مترطول | 3246000
33073505 | کابل کنترل زره‌دار زیرزمینی چند سیمه، با عایق و روکش ترمو پلاستیک مطابق با استاندارد 3569 ISIRI ایران یا 0271 VDE المان از نوع NYRY به ‌مقطع 4×14 میلیمتر مربع | مترطول | 3728000
33073506 | کابل کنترل زره‌دار زیرزمینی چند سیمه، با عایق و روکش ترمو پلاستیک مطابق با استاندارد 3569 ISIRI ایران یا 0271 VDE المان از نوع NYRY به ‌مقطع 4×16 میلیمتر مربع | مترطول | 4204000
33073507 | کابل کنترل زره‌دار زیرزمینی چند سیمه، با عایق و روکش ترمو پلاستیک مطابق با استاندارد 3569 ISIRI ایران یا 0271 VDE المان از نوع NYRY به ‌مقطع 4×19 میلیمتر مربع | مترطول | 4902000
33073508 | کابل کنترل زره‌دار زیرزمینی چند سیمه، با عایق و روکش ترمو پلاستیک مطابق با استاندارد 3569 ISIRI ایران یا 0271 VDE المان از نوع NYRY به ‌مقطع 4×24 میلیمتر مربع | مترطول | 6337000
33073509 | کابل کنترل زره‌دار زیرزمینی چند سیمه، با عایق و روکش ترمو پلاستیک مطابق با استاندارد 3569 ISIRI ایران یا 0271 VDE المان از نوع NYRY به ‌مقطع 4×30 میلیمتر مربع | مترطول | 7702000
33073510 | کابل کنترل زره‌دار زیرزمینی چند سیمه، با عایق و روکش ترمو پلاستیک مطابق با استاندارد 3569 ISIRI ایران یا 0271 VDE المان از نوع NYRY به ‌مقطع 4×37 میلیمتر مربع | مترطول | 9333000
33074001 | کابل افشان لاستیکی سه سیمه از نوع MGG و به مقطع 2/5×3 میلیمترمربع | مترطول | 950500
33074002 | کابل افشان لاستیکی سه سیمه از نوع MGG و به مقطع 4×3 میلیمترمربع | مترطول | 1625000
33074003 | کابل افشان لاستیکی سه سیمه از نوع MGG و به مقطع 6×3 میلیمترمربع | مترطول | 2166000
33074004 | کابل افشان لاستیکی سه سیمه از نوع MGG و به مقطع 10×3 میلیمترمربع | مترطول | 3520000
33074005 | کابل افشان لاستیکی سه سیمه از نوع MGG و به مقطع 16×3 میلیمترمربع | مترطول | 4874000
33074006 | کابل افشان لاستیکی سه سیمه از نوع MGG و به مقطع 25×3 میلیمترمربع | مترطول | 7068000
33074007 | کابل افشان لاستیکی سه سیمه از نوع MGG و به مقطع 35×3 میلیمترمربع | مترطول | 10020000
33074008 | کابل افشان لاستیکی سه سیمه از نوع MGG و به مقطع 50×3 میلیمترمربع | مترطول | 14080000
33074011 | کابل افشان با هادی مسی، از نوع SWR به مقطع 25×3 میلی‌متر مربع گرد. | مترطول | 6027000
33074012 | کابل افشان با هادی مسی، از نوع SWR به مقطع 35×3 میلی‌متر مربع گرد. | مترطول | 8184000
33074013 | کابل افشان با هادی مسی، از نوع SWR به مقطع 50×3 میلی‌متر مربع گرد. | مترطول | 11750000
33074021 | کابل افشان با هادی مسی، از نوع SWR به مقطع 50×3 میلی‌متر مربع تخت. | مترطول | 11750000
33074022 | کابل افشان با هادی مسی، از نوع SWR به مقطع 70×3 میلی‌متر مربع تخت. | مترطول | 18030000
33074023 | کابل افشان با هادی مسی، از نوع SWR به مقطع 95×3 میلی‌متر مربع تخت. | مترطول | 23590000
33074101 | کابل زمینی تک سیمه آلومینیومی با عایق و روکش ترموپلاستیک از نوع NAYY و به مقطع 120×1 میلیمتر مربع، برای نصب داخل ترانشه. | مترطول | 601000
33074102 | کابل زمینی تک سیمه آلومینیومی با عایق و روکش ترموپلاستیک از نوع NAYY و به مقطع 150×1 میلیمتر مربع، برای نصب داخل ترانشه. | مترطول | 733000
33074103 | کابل زمینی تک سیمه آلومینیومی با عایق و روکش ترموپلاستیک از نوع NAYY و به مقطع 185×1 میلیمتر مربع، برای نصب داخل ترانشه. | مترطول | 913000
33074104 | کابل زمینی تک سیمه آلومینیومی با عایق و روکش ترموپلاستیک از نوع NAYY و به مقطع 240×1 میلیمتر مربع، برای نصب داخل ترانشه. | مترطول | 1190000
33074105 | کابل زمینی تک سیمه آلومینیومی با عایق و روکش ترموپلاستیک از نوع NAYY و به مقطع 300×1 میلیمتر مربع، برای نصب داخل ترانشه. | مترطول | 1471000
33074106 | کابل زمینی تک سیمه آلومینیومی با عایق و روکش ترموپلاستیک از نوع NAYY و به مقطع 400×1 میلیمتر مربع، برای نصب داخل ترانشه. | مترطول | 1880000
33074107 | کابل زمینی تک سیمه آلومینیومی با عایق و روکش ترموپلاستیک از نوع NAYY و به مقطع 500×1 میلیمتر مربع، برای نصب داخل ترانشه. | مترطول | 2385000
33074201 | کابل زمینی تک سیمه آلومینیومی با عایق و روکش ترموپلاستیک از نوع NAYY و به مقطع 35+70×3 میلیمتر مربع، برای نصب داخل ترانشه. | مترطول | 1316000
33074202 | کابل زمینی تک سیمه آلومینیومی با عایق و روکش ترموپلاستیک از نوع NAYY و به مقطع 50+95×3 میلیمتر مربع، برای نصب داخل ترانشه. | مترطول | 1759000
33074203 | کابل زمینی تک سیمه آلومینیومی با عایق و روکش ترموپلاستیک از نوع NAYY و به مقطع 70+120×3 میلیمتر مربع، برای نصب داخل ترانشه. | مترطول | 2218000
33074204 | کابل زمینی سه و نیم سیمه آلومینیومی با عایق و روکش ترموپلاستیک از نوع NAYY و به مقطع 70+150×3 میلیمتر مربع، برای نصب داخل ترانشه. | مترطول | 2623000
33074205 | کابل زمینی سه و نیم سیمه آلومینیومی با عایق و روکش ترموپلاستیک از نوع NAYY و به مقطع 95+185×3 میلیمتر مربع، برای نصب داخل ترانشه. | مترطول | 3255000
33074206 | کابل زمینی سه و نیم سیمه آلومینیومی با عایق و روکش ترموپلاستیک از نوع NAYY و به مقطع 120+240×3 میلیمتر مربع، برای نصب داخل ترانشه. | مترطول | 4191000
33074207 | کابل زمینی سه و نیم سیمه آلومینیومی با عایق و روکش ترموپلاستیک از نوع NAYY و به مقطع 150+300×3 میلیمتر مربع، برای نصب داخل ترانشه. | مترطول | 5272000
33074208 | کابل سه و نیم رشته آلومینیومی با عایق و روکش PVC از نوع NAYY و به سطح مقطع 25+50*3 میلی‌متر مربع | متر طول | 970000
33074211 | کابل زمینی تک سیمه آلومینیومی با عایق و روکش ترموپلاستیک از نوع NAYY و به مقطع 16×1 میلیمتر مربع، برای نصب داخل ترانشه | مترطول | 111000
33074212 | کابل زمینی تک سیمه آلومینیومی با عایق و روکش ترموپلاستیک از نوع NAYY و به مقطع 25×1 میلیمتر مربع، برای نصب داخل ترانشه | مترطول | 158000
33074213 | کابل زمینی تک سیمه آلومینیومی با عایق و روکش ترموپلاستیک از نوع NAYY و به مقطع 35×1 میلیمتر مربع، برای نصب داخل ترانشه | مترطول | 202000
33074214 | کابل زمینی تک سیمه آلومینیومی با عایق و روکش ترموپلاستیک از نوع NAYY و به مقطع 50×1 میلیمتر مربع، برای نصب داخل ترانشه | مترطول | 271000
33074215 | کابل زمینی تک سیمه آلومینیومی با عایق و روکش ترموپلاستیک از نوع NAYY و به مقطع 70×1 میلیمتر مربع، برای نصب داخل ترانشه | مترطول | 360000
33074216 | کابل زمینی تک سیمه آلومینیومی با عایق و روکش ترموپلاستیک از نوع NAYY و به مقطع 95×1 میلیمتر مربع، برای نصب داخل ترانشه | مترطول | 495000
33074221 | کابل زمینی سه و نیم سیمه آلومینیومی با عایق و روکش ترموپلاستیک از نوع NAYY و به مقطع 25+16×3 میلیمتر مربع، برای نصب داخل ترانشه | مترطول | 650000
33074222 | کابل زمینی سه و نیم سیمه آلومینیومی با عایق و روکش ترموپلاستیک از نوع NAYY و به مقطع 35+16×3 میلیمتر مربع، برای نصب داخل ترانشه | مترطول | 811000
33074301 | کابل زره دار زیر زمینی تک سیمه آلومینیومی با عایق و روکش ترموپلاستیک از نوع NAYRY و به مقطع 120×1 میلیمتر مربع، برای نصب داخل ترانشه. | مترطول | 937100
33074302 | کابل زره دار زیر زمینی تک سیمه آلومینیومی با عایق و روکش ترموپلاستیک از نوع NAYRY و به مقطع 150×1 میلیمتر مربع، برای نصب داخل ترانشه. | مترطول | 1128000
33074303 | کابل زره دار زیر زمینی تک سیمه آلومینیومی با عایق و روکش ترموپلاستیک از نوع NAYRY و به مقطع 185×1 میلیمتر مربع، برای نصب داخل ترانشه. | مترطول | 1303000
33074304 | کابل زره دار زیر زمینی تک سیمه آلومینیومی با عایق و روکش ترموپلاستیک از نوع NAYRY و به مقطع 240×1 میلیمتر مربع، برای نصب داخل ترانشه. | مترطول | 1567000
33074305 | کابل زره دار زیر زمینی تک سیمه آلومینیومی با عایق و روکش ترموپلاستیک از نوع NAYRY و به مقطع 300×1 میلیمتر مربع، برای نصب داخل ترانشه. | مترطول | 2007000
33074306 | کابل زره دار زیر زمینی تک سیمه آلومینیومی با عایق و روکش ترموپلاستیک از نوع NAYRY و به مقطع 400×1 میلیمتر مربع، برای نصب داخل ترانشه. | مترطول | 2495000
33074307 | کابل زره دار زیر زمینی تک سیمه آلومینیومی با عایق و روکش ترموپلاستیک از نوع NAYRY و به مقطع 500×1 میلیمتر مربع، برای نصب داخل ترانشه. | مترطول | 3021000
33074401 | کابل زمینی سه و نیم سیمه آلومینیومی با عایق و روکش ترموپلاستیک از نوع NAYRY و به مقطع 35+70×3 میلیمتر مربع، برای نصب داخل ترانشه. | مترطول | 2488000
33074402 | کابل زمینی سه و نیم سیمه آلومینیومی با عایق و روکش ترموپلاستیک از نوع NAYRY و به مقطع 50+95×3 میلیمتر مربع، برای نصب داخل ترانشه. | مترطول | 2590000
33074403 | کابل زمینی سه و نیم سیمه آلومینیومی با عایق و روکش ترموپلاستیک از نوع NAYRY و به مقطع 70+120×3 میلیمتر مربع، برای نصب داخل ترانشه. | مترطول | 3321000
33074404 | کابل زمینی سه و نیم سیمه آلومینیومی با عایق و روکش ترموپلاستیک از نوع NAYRY و به مقطع 70+150×3 میلیمتر مربع، برای نصب داخل ترانشه. | مترطول | 4044000
33074405 | کابل زمینی سه و نیم سیمه آلومینیومی با عایق و روکش ترموپلاستیک از نوع NAYRY و به مقطع 95+185×3 میلیمتر مربع، برای نصب داخل ترانشه. | مترطول | 4725000
33074406 | کابل زمینی سه و نیم سیمه آلومینیومی با عایق و روکش ترموپلاستیک از نوع NAYRY و به مقطع 120+240×3 میلیمتر مربع، برای نصب داخل ترانشه. | مترطول | 5642000
33074407 | کابل زمینی سه و نیم سیمه آلومینیومی با عایق و روکش ترموپلاستیک از نوع NAYRY و به مقطع 150+300×3 میلیمتر مربع، برای نصب داخل ترانشه. | مترطول | 6862000
33074501 | کابل زمینی چهار سیمه آلومینیومی با عایق و روکش ترموپلاستیک از نوع NAYY و به مقطع 16×4 میلیمتر مربع برای نصب داخل ترانشه | مترطول | 435000
33074502 | کابل زمینی چهار سیمه آلومینیومی با عایق و روکش ترموپلاستیک از نوع NAYY و به مقطع 25×4 میلیمتر مربع برای نصب داخل ترانشه | مترطول | 611000
33074503 | کابل چهار رشته آلومینیومی با عایق و روکش PVC از نوع NAYY و به سطح مقطع 35*4 میلی‌متر مربع | مترطول | 790000
33074504 | کابل چهار رشته آلومینیومی با عایق و روکش PVC از نوع NAYY و به سطح مقطع 50*4 میلی‌متر مربع | مترطول | 1050000
33074505 | کابل چهار رشته آلومینیومی با عایق و روکش PVC از نوع NAYY و به سطح مقطع 70*4 میلی‌متر مربع | مترطول | 1433000
33074506 | کابل چهار رشته آلومینیومی با عایق و روکش PVC از نوع NAYY و به سطح مقطع 95*4 میلی‌متر مربع | مترطول | 1933000
33074507 | کابل چهار رشته آلومینیومی با عایق و روکش PVC از نوع NAYY و به سطح مقطع 120*4 میلی‌متر مربع | مترطول | 2343000
33074508 | کابل چهار رشته آلومینیومی با عایق و روکش PVC از نوع NAYY و به سطح مقطع 150*4 میلی‌متر مربع | مترطول | 2937000
33074509 | کابل چهار رشته آلومینیومی با عایق و روکش PVC از نوع NAYY و به سطح مقطع 185*4 میلی‌متر مربع | مترطول | 3658000
33074511 | کابل چهار رشته آلومینیومی با عایق و روکش PVC از نوع NAYY و به سطح مقطع 10*4 میلی‌متر مربع | مترطول | 341000
33074601 | کابل فاصله دار به سطح مقطع 70 میلی متر مربع با ولتاژ نامی20 کیلو ولت | متر | 681000
33074602 | کابل فاصله دار به سطح مقطع 120 میلی متر مربع با ولتاژ نامی20 کیلو ولت | متر | 986000
33074603 | کابل فاصله دار به سطح مقطع 150 میلی متر مربع با ولتاژ نامی20 کیلو ولت | متر | 1136000
33074604 | کابل فاصله دار به سطح مقطع 185 میلی متر مربع با ولتاژ نامی20 کیلو ولت | متر | 1194000
33074701 | کابل فاصله دار به سطح مقطع 70 میلی متر مربع با ولتاژ نامی33 کیلو ولت | متر | 825000
33074702 | کابل فاصله دار به سطح مقطع 120 میلی متر مربع با ولتاژ نامی33 کیلو ولت | متر | 1125000
33074703 | کابل فاصله دار به سطح مقطع 150 میلی متر مربع با ولتاژ نامی33 کیلو ولت | متر | 1283000
33074704 | کابل فاصله دار به سطح مقطع 185 میلی متر مربع با ولتاژ نامی33 کیلو ولت | متر | 1491000
33074801 | کابل دو رشته آلومینیومی با عایق و روکش PVC از نوع NAYY و به سطح مقطع 10×2 میلی‌متر مربع | متر | 215000
33074802 | کابل دو رشته آلومینیومی با عایق و روکش PVC از نوع NAYY و به سطح مقطع 16×2 میلی‌متر مربع | متر | 306000
33074803 | کابل پنج رشته آلومینیومی با عایق و روکش PVC از نوع NAYY و به سطح مقطع 10*5 میلی‌متر مربع | متر | 412000
33074804 | کابل پنج رشته آلومینیومی با عایق و روکش PVC از نوع NAYY و به سطح مقطع 16*5 میلی‌متر مربع | متر | 536000
33074805 | کابل پنج رشته آلومینیومی با عایق و روکش PVC از نوع NAYY و به سطح مقطع 25*5 میلی‌متر مربع | متر | 818000
33074901 | کابل خودنگهدار فشار ضعیف آلومینیوم تکفاز با نول و مسنجر مشترک 16*2 | متر | 220000
33074902 | کابل خودنگهدار فشار ضعیف آلومینیوم تکفاز با نول و مسنجر مشترک 25*2 | متر | 278000
33074903 | کابل خودنگهدار فشار ضعیف آلومینیوم تکفازبا نول و مسنجر مشترک 35+16+16*1 | متر | 315000
33074904 | کابل خودنگهدار فشار ضعیف آلومینیوم تکفاز با نول و مسنجر مشترک 35+16+25*1 | متر | 387000
33074905 | کابل خودنگهدار فشار ضعیف آلومینیوم تکفاز با نول و مسنجر مشترک 50+16+35*1 | متر | 645000
33075001 | کابل NYRY ، 300×1 میلی‌متر مربع | متر طول | 13680000
33075002 | کابل NYRY ، 240×1 میلی‌متر مربع | متر طول | 10940000
33075003 | کابل NYRY ، 185×1 میلی‌متر مربع | متر طول | 8344000
33075004 | کابل NYRY ، 150×1 میلی‌متر مربع | متر طول | 6751000
33075005 | کابل NYRY ، 120×1 میلی‌متر مربع | متر طول | 5573000
33075006 | کابل NYRY ، 95×1 میلی‌متر مربع | متر طول | 4362000
33075007 | کابل NYRY ، 70×1 میلی‌متر مربع | متر طول | 3212000
33075008 | کابل NYRY ، 25×1 میلی‌متر مربع | متر طول | 1214000
33075009 | کابل NYRY ، 150+300×3 میلی‌متر مربع | متر طول | 47350000
33075010 | کابل NYRY ، 120+240×3 میلی‌متر مربع | متر طول | 38230000
33075011 | کابل NYRY ، 95+185×3 میلی‌متر مربع | متر طول | 29220000
33075012 | کابل NYRY ، 70+150×3 میلی‌متر مربع | متر طول | 23330000
33075013 | کابل NYRY ، 50+120×3 میلی‌متر مربع | متر طول | 19740000
33075014 | کابل NYRY ، 50+95×3 میلی‌متر مربع | متر طول | 15140000
33075015 | کابل NYRY ، 35+70×3 میلی‌متر مربع | متر طول | 11100000
33075016 | کابل NYRY ، 25+50×3 میلی‌متر مربع | متر طول | 7987000
33075017 | کابل NYRY ، 16+35×3 میلی‌متر مربع | متر طول | 5862000
33075018 | کابل NYRY ، 35×4 میلی‌متر مربع | متر طول | 6626000
33075019 | کابل NYRY ، 25×4 میلی‌متر مربع | متر طول | 4924000
33075020 | کابل NYRY ، 16×4 میلی‌متر مربع | متر طول | 3238000
33075021 | کابل NYRY ، 10×4 میلی‌متر مربع | متر طول | 2193000
33075022 | کابل NYRY ، 6×4 میلی‌متر مربع | متر طول | 1421000
33075023 | کابل NYRY ، 4×4 میلی‌متر مربع | متر طول | 1044000
33075024 | کابل NYRY ، 2.5×4 میلی‌متر مربع | متر طول | 671000
33075025 | کابل NYRY ، 95×2 میلی‌متر مربع | متر طول | 9277000
33075026 | کابل NYRY ، 70×2 میلی‌متر مربع | متر طول | 6849000
33075027 | کابل NYRY ، 50×2 میلی‌متر مربع | متر طول | 4830000
33075028 | کابل NYRY ، 35×2 میلی‌متر مربع | متر طول | 3592000
33075029 | کابل NYRY ، 25×2 میلی‌متر مربع | متر طول | 2714000
33075030 | کابل NYRY ، 16×2 میلی‌متر مربع | متر طول | 1786000
33075031 | کابل NYRY ، 10×2 میلی‌متر مربع | متر طول | 1261000
33075032 | کابل NYRY ، 6×2 میلی‌متر مربع | متر طول | 851000
33075033 | کابل NYRY ، 4×2 میلی‌متر مربع | متر طول | 609000
33075034 | کابل NYRY ، 2.5×2 میلی‌متر مربع | متر طول | 424000
33075040 | کابل NYRY ، 2.5×20 میلی‌متر مربع | متر طول | 2786000
33075042 | کابل NYRY ، 2.5×27 میلی‌متر مربع | متر | 3639000
33075043 | کابل NYRY ، 1.5×2 میلی‌متر مربع | متر طول | 323000
33075044 | کابل NYRY ، 1.5×4 میلی‌متر مربع | متر طول | 485000
33075045 | کابل NYRY ، 1.5×5 میلی‌متر مربع | متر طول | 576000
33075050 | کابل NYRY ، 1.5×20 میلی‌متر مربع | متر طول | 1916000
33075052 | کابل NYRY ، 1.5×27 میلی‌متر مربع | متر طول | 2470000
33075101 | کابل NYCYRY ، 10+10×4 میلی‌متر مربع | متر | 2901000
33075102 | کابل NYCYRY ، 6+6×4 میلی‌متر مربع | متر | 1900000
33075103 | کابل NYCYRY ، 4+4×4 میلی‌متر مربع | متر | 1373000
33075104 | کابل NYCYRY ، 2.5+2.5×4 میلی‌متر مربع | متر | 954000
33075105 | کابل NYCYRY ، 10+10×2 میلی‌متر مربع | متر | 1916000
33075106 | کابل NYCYRY ، 6+6×2 میلی‌متر مربع | متر | 1252000
33075107 | کابل NYCYRY ، 4+4×2 میلی‌متر مربع | متر | 954000
33075201 | کابل مسی مخابراتی 50 و 2 زوج همراه با متعلقات | متر | 4886000
33075202 | کابل کواکسیال | متر | 125000
33080102 | کابل 3/6/6 کیلو ولتی زره‌دار با نوار فولادی گالوانیزه سه سیمه، با هادی مسی، عایق پلیاتیلن کراس لینک و پوشـش خارجی پی. وی. سی مطابق با استاندارد 2-60502 IEC و یا 3569 ISIRI و یا 6622 BS و یا 0273 VDE از نوع N2XSEYBY و به مقطع 35×3 میلیمتر مربع. | مترطول | 7472000
33080103 | کابل 6 /6 /3 کیلو ولتی زره‌دار با نوار فولادی گالوانیزه سه سیمه، با هادی مسی، عایق پلیاتیلن کراس لینک و پوشـش خارجی پی. وی. سی مطابق با استاندارد 2-60502 IEC و یا 3569 ISIRI و یا 6622 BS و یا 0273 VDE از نوع N2XSEYBY و به مقطع 50×3 میلیمتر مربع. | مترطول | 8984000
33080104 | کابل 6 /6 /3 کیلو ولتی زره‌دار با نوار فولادی گالوانیزه سه سیمه، با هادی مسی، عایق پلیاتیلن کراس لینک و پوشـش خارجی پی. وی. سی مطابق با استاندارد 2-60502 IEC و یا 3569 ISIRI و یا 6622 BS و یا 0273 VDE از نوع N2XSEYBY و به مقطع 70×3 میلیمتر مربع. | مترطول | 11930000
33080105 | کابل 6 /6 /3 کیلو ولتی زره‌دار با نوار فولادی گالوانیزه سه سیمه، با هادی مسی، عایق پلیاتیلن کراس لینک و پوشـش خارجی پی. وی. سی مطابق با استاندارد 2-60502 IEC و یا 3569 ISIRI و یا 6622 BS و یا 0273 VDE از نوع N2XSEYBY و به مقطع 95×3 میلیمتر مربع. | مترطول | 15470000
33080106 | کابل 6 /6 /3 کیلو ولتی زره‌دار با نوار فولادی گالوانیزه سه سیمه، با هادی مسی، عایق پلیاتیلن کراس لینک و پوشـش خارجی پی. وی. سی مطابق با استاندارد 2-60502 IEC و یا 3569 ISIRI و یا 6622 BS و یا 0273 VDE از نوع N2XSEYBY و به مقطع 120×3 میلیمتر مربع. | مترطول | 18760000
33080107 | کابل 6 /6 ر3 کیلو ولتی زره‌دار با نوار فولادی گالوانیزه سه سیمه، با هادی مسی، عایق پلیاتیلن کراس لینک و پوشـش خارجی پی. وی. سی مطابق با استاندارد 2-60502 IEC و یا 3569 ISIRI و یا 6622 BS و یا 0273 VDE از نوع N2XSEYBY و به مقطع 150×3 میلیمتر مربع. | مترطول | 22600000
33080108 | کابل 6 /6 ر3 کیلو ولتی زره‌دار با نوار فولادی گالوانیزه سه سیمه، با هادی مسی، عایق پلیاتیلن کراس لینک و پوشـش خارجی پی. وی. سی مطابق با استاندارد 2-60502 IEC و یا 3569 ISIRI و یا 6622 BS و یا 0273 VDE از نوع N2XSEYBY و به مقطع 185×3 میلیمتر مربع. | مترطول | 27330000
33080109 | کابل 6 /6 ر3 کیلو ولتی زره‌دار با نوار فولادی گالوانیزه سه سیمه، با هادی مسی، عایق پلیاتیلن کراس لینک و پوشـش خارجی پی. وی. سی مطابق با استاندارد 2-60502 IEC و یا 3569 ISIRI و یا 6622 BS و یا 0273 VDE از نوع N2XSEYBY و به مقطع 240×3 میلیمتر مربع. | مترطول | 34960000
33080110 | کابل 3/6/6 کیلو ولتی زره‌دار با نوار فولادی گالوانیزه سه سیمه، با هادی مسی، عایق پلیاتیلن کراس لینک و پوشـش خارجی پی. وی. سی مطابق با استاندارد 2-60502 IEC و یا 3569 ISIRI و یا 6622 BS و یا 0273 VDE از نوع N2XSEYBY و به مقطع 300×3 میلیمتر مربع. | مترطول | 43140000
33080202 | کابل 6/10 کیلو ولتی زره‌دار با نوار فولادی گالوانیزه سه سیمه، با هادی مسی، عایق پلیاتیلن کراس لینک، شیلد و نوار مسی و پوشـش خارجی پی. وی. سی مطابق با استاندارد 2-60502 IEC و یا 3569 ISIRI و یا 6622 BS و یا 0273 VDE از نوع N2XSEYBY و به مقطع 35×3 میلیمتر مربع. | مترطول | 8170000
33080203 | کابل 6/10 کیلو ولتی زره‌دار با نوار فولادی گالوانیزه سه سیمه، با هادی مسی، عایق پلیاتیلن کراس لینک، شیلد و نوار مسی و پوشـش خارجی پی. وی. سی مطابق با استاندارد 2-60502 IEC و یا 3569 ISIRI و یا 6622 BS و یا 0273 VDE از نوع N2XSEYBY و به مقطع 50×3 میلیمتر مربع. | مترطول | 10070000
33080204 | کابل 6/10 کیلو ولتی زره‌دار با نوار فولادی گالوانیزه سه سیمه، با هادی مسی، عایق پلیاتیلن کراس لینک، شیلد و نوار مسی و پوشـش خارجی پی. وی. سی مطابق با استاندارد 2-60502 IEC و یا 3569 ISIRI و یا 6622 BS و یا 0273 VDE از نوع N2XSEYBY و به مقطع 70×3 میلیمتر مربع. | مترطول | 13130000
33080205 | کابل 6/10 کیلو ولتی زره‌دار با نوار فولادی گالوانیزه سه سیمه، با هادی مسی، عایق پلیاتیلن کراس لینک، شیلد و نوار مسی و پوشـش خارجی پی. وی. سی مطابق با استاندارد 2-60502 IEC و یا 3569 ISIRI و یا 6622 BS و یا 0273 VDE از نوع N2XSEYBY و به مقطع 95×3 میلیمتر مربع. | مترطول | 16390000
33080206 | کابل 6/10 کیلو ولتی زره‌دار با نوار فولادی گالوانیزه سه سیمه، با هادی مسی، عایق پلیاتیلن کراس لینک، شیلد و نوار مسی و پوشـش خارجی پی. وی. سی مطابق با استاندارد 2-60502 IEC و یا 3569 ISIRI و یا 6622 BS و یا 0273 VDE از نوع N2XSEYBY و به ‌مقطع 120×3 میلیمتر مربع. | مترطول | 20550000
33080207 | کابل 6/10 کیلو ولتی زره‌دار با نوار فولادی گالوانیزه سه سیمه، با هادی مسی، عایق پلیاتیلن کراس لینک، شیلد و نوار مسی و پوشـش خارجی پی. وی. سی مطابق با استاندارد 2-60502 IEC و یا 3569 ISIRI و یا 6622 BS و یا 0273 VDE از نوع N2XSEYBY و به ‌مقطع 150×3 میلیمتر مربع. | مترطول | 23500000
33080208 | کابل 6/10 کیلو ولتی زره‌دار با نوار فولادی گالوانیزه سه سیمه، با هادی مسی، عایق پلیاتیلن کراس لینک، شیلد و نوار مسی و پوشـش خارجی پی. وی. سی مطابق با استاندارد 2-60502 IEC و یا 3569 ISIRI و یا 6622 BS و یا 0273 VDE از نوع N2XSEYBY وبه ‌مقطع 185×3 میلیمتر مربع. | مترطول | 28880000
33080209 | کابل 6/10 کیلو ولتی زره‌دار با نوار فولادی گالوانیزه سه سیمه، با هادی مسی، عایق پلیاتیلن کراس لینک، شیلد و نوار مسی و پوشـش خارجی پی. وی. سی مطابق با استاندارد 2-60502 IEC و یا 3569 ISIRI و یا 6622 BS و یا 0273 VDE از نوع N2XSEYBY وبه ‌مقطع 240×3 میلیمتر مربع. | مترطول | 37440000
33080210 | کابل 6/10 کیلو ولتی زره‌دار با نوار فولادی گالوانیزه سه سیمه، با هادی مسی، عایق پلیاتیلن کراس لینک، شیلد و نوار مسی و پوشـش خارجی پی. وی. سی مطابق با استاندارد 2-60502 IEC و یا 3569 ISIRI و یا 6622 BS و یا 0273 VDE از نوع N2XSEYBY و به ‌مقطع 300×3 میلیمتر مربع. | مترطول | 45940000
33080301 | کابل 10 /6 کیلوولتی سه سیمه خشک باهادی مسی عایق پلی اتیلن کراس لینک غلاف ازمفتول ونوارمسی وروکش پی .وی .سی مطابق با استاندارد 2-60502 IEC و یا 3569 ISIRI و یا 6622 BS و یا 0273 VDE از نوع N2XSY و به مقطع 35 ×3 میلیمترمربع | مترطول | 7475000
33080302 | کابل 10 /6 کیلوولتی سه سیمه خشک باهادی مسی عایق پلی اتیلن کراس لینک غلاف ازمفتول ونوارمسی وروکش پی .وی .سی مطابق با استاندارد 2-60502 IEC و یا 3569 ISIRI و یا 6622 BS و یا 0273 VDE ازنوع N2XSY و به مقطع 50 ×3 میلیمترمربع | مترطول | 9314000
33080303 | کابل 10 /6 کیلوولتی سه سیمه خشک باهادی مسی عایق پلی اتیلن کراس لینک غلاف ازمفتول ونوارمسی وروکش پی .وی .سی مطابق با استاندارد 2-60502 IEC و یا 3569 ISIRI و یا 6622 BS و یا 0273 VDE ازنوع N2XSY و به مقطع 70 ×3 میلیمترمربع | مترطول | 12320000
33080304 | کابل 10 /6 کیلوولتی سه سیمه خشک باهادی مسی عایق پلی اتیلن کراس لینک، غلاف ازمفتول ونوارمسی وروکش پی .وی .سی مطابق با استاندارد 2-60502 IEC و یا 3569 ISIRI و یا 6622 BS و یا 0273 VDE ازنوع N2XSY وبه مقطع 95 ×3 میلیمترمربع | مترطول | 16010000
33080305 | کابل 10 /6 کیلوولتی سه سیمه خشک باهادی مسی عایق پلی اتیلن کراس لینک غلاف ازمفتول ونوارمسی وروکش پی .وی .سی مطابق با استاندارد 2-60502 IEC و یا 3569 ISIRI و یا 6622 BS و یا 0273 VDE ازنوع N2XSY وبه مقطع 120 ×3 میلیمتر | مترطول | 19540000
33080306 | کابل 10 /6 کیلوولتی سه سیمه خشک باهادی مسی، عایق پلی اتیلن کراس لینک، غلاف ازمفتول ونوارمسی وروکش پی .وی .سی مطابق با استاندارد 2-60502 IEC و یا 3569 ISIRI و یا 6622 BS و یا 0273 VDE ازنوع N2XSY وبه مقطع 150 ×3 میلیمتر | مترطول | 23290000
33080307 | کابل 6/10 کیلو ولتی سه سیمه، با هادی مسی، عایق پلیاتیلن کراس لینک، شیلد و نوار مسی و پوشـش خارجی پی. وی. سی مطابق با استاندارد 2-60502 IEC و یا 3569 ISIRI و یا 6622 BS و یا 0273 VDE از نوع N2XSEY و به مقطع 185×3 میلیمتر مربع. | مترطول | 28260000
33080308 | کابل 10 /6 کیلوولتی سه سیمه خشک باهادی مسی عایق پلی اتیلن کراس لینک غلاف ازمفتول ونوارمسی وروکش پی .وی .سی مطابق با استاندارد 2-60502 IEC و یا 3569 ISIRI و یا 6622 BS و یا 0273 VDE ازنوع N2XSY وبه مقطع 240 ×3 میلیمتر مربع | مترطول | 36160000
33080309 | کابل 6/10 کیلو ولتی سه سیمه، با هادی مسی، عایق پلیاتیلن کراس لینک، شیلد و نوار مسی و پوشـش خارجی پی. وی. سی مطابق با استاندارد 2-60502 IEC و یا 3569 ISIRI و یا 6622 BS و یا 0273 VDE از نوع N2XSEY و به مقطع 300×3 میلیمتر مربع. | مترطول | 44540000
33080402 | کابل 6/10 کیلو ولتی تک سیمه، با هادی مسی، عایق پلی اتیلن کراس لینـک، شیلد و نوار مسی و پوشـش خارجی پی. وی. سی مطابق با استاندارد 2-60502 IEC و یا 3569 ISIRI و یا 6622 BS و یا 0273 VDE از نوع N2XSY و به ‌مقطع 35×1 میلیمتر مربع. | مترطول | 2703000
33080403 | کابل 6/10 کیلو ولتی تک سیمه، با هادی مسی، عایق پلی اتیلن کراس لینـک، شیلد و نوار مسی و پوشـش خارجی پی. وی. سی مطابق با استاندارد 2-60502 IEC و یا 3569 ISIRI و یا 6622 BS و یا 0273 VDE از نوع N2XSY و به ‌مقطع 50×1 میلیمتر مربع. | مترطول | 3244000
33080404 | کابل 6/10 کیلو ولتی تک سیمه، با هادی مسی، عایق پلی اتیلن کراس لینـک، شیلد و نوار مسی و پوشـش خارجی پی. وی. سی مطابق با استاندارد 2-60502 IEC و یا 3569 ISIRI و یا 6622 BS و یا 0273 VDE از نوع N2XSY و به ‌مقطع 70×1 میلیمتر مربع. | مترطول | 4191000
33080405 | کابل 6/10 کیلو ولتی تک سیمه، با هادی مسی، عایق پلی اتیلن کراس لینـک، شیلد و نوار مسی و پوشـش خارجی پی. وی. سی مطابق با استاندارد 2-60502 IEC و یا 3569 ISIRI و یا 6622 BS و یا 0273 VDE از نوع N2XSY و به ‌مقطع 95×1 میلیمتر مربع. | مترطول | 5223000
33080406 | کابل 6/10 کیلو ولتی تک سیمه، با هادی مسی، عایق پلی اتیلن کراس لینـک، شیلد و نوار مسی و پوشـش خارجی پی. وی. سی مطابق با استاندارد 2-60502 IEC و یا 3569 ISIRI و یا 6622 BS و یا 0273 VDE از نوع N2XSY و به ‌مقطع 120×1 میلیمتر مربع. | مترطول | 6313000
33080407 | کابل 6/10 کیلو ولتی تک سیمه، با هادی مسی، عایق پلی اتیلن کراس لینـک، شیلد و نوار مسی و پوشـش خارجی پی. وی. سی مطابق با استاندارد 2-60502 IEC و یا 3569 ISIRI و یا 6622 BS و یا 0273 VDE از نوع N2XSY و به ‌مقطع 150×1 میلیمتر مربع. | مترطول | 7936000
33080408 | کابل 6/10 کیلو ولتی تک سیمه، با هادی مسی، عایق پلی اتیلن کراس لینـک، شیلد و نوار مسی و پوشـش خارجی پی. وی. سی مطابق با استاندارد 2-60502 IEC و یا 3569 ISIRI و یا 6622 BS و یا 0273 VDE از نوع N2XSY و به ‌مقطع 185×1 میلیمتر مربع. | مترطول | 9410000
33080409 | کابل 6/10 کیلو ولتی تک سیمه، با هادی مسی، عایق پلی اتیلن کراس لینـک، شیلد و نوار مسی و پوشـش خارجی پی. وی. سی مطابق با استاندارد 2-60502 IEC و یا 3569 ISIRI و یا 6622 BS و یا 0273 VDE از نوع N2XSY و به ‌مقطع 240×1 میلیمتر مربع. | مترطول | 12170000
33080410 | کابل 6/10 کیلو ولتی تک سیمه، با هادی مسی، عایق پلی اتیلن کراس لینـک، شیلد و نوار مسی و پوشـش خارجی پی. وی. سی مطابق با استاندارد 2-60502 IEC و یا 3569 ISIRI و یا 6622 BS و یا 0273 VDE از نوع N2XSY و به ‌مقطع 300×1 میلیمتر مربع. | مترطول | 14610000
33080411 | کابل 6/10 کیلو ولتی تک سیمه، با هادی مسی، عایق پلی اتیلن کراس لینـک، شیلد و نوار مسی و پوشـش خارجی پی. وی. سی مطابق با استاندارد 2-60502 IEC و یا 3569 ISIRI و یا 6622 BS و یا 0273 VDE از نوع N2XSY و به ‌مقطع 400×1 میلیمتر مربع. | مترطول | 18820000
33080412 | کابل 6/10 کیلو ولتی تک سیمه، با هادی مسی، عایق پلی اتیلن کراس لینـک، شیلد و نوار مسی و پوشـش خارجی پی. وی. سی مطابق با استاندارد 2-60502 IEC و یا 3569 ISIRI و یا 6622 BS و یا 0273 VDE از نوع N2XSY و به ‌مقطع 500×1 میلیمتر مربع. | مترطول | 23130000
33080502 | کابل 6/10 کیلو ولتی زره‌دار با نوار آلومینیومی تک ‌سیمه، با هادی مسی، عایق پلی اتیلن کراس لینـک، شیلد و نوار مسی و پوشـش خارجی پی. وی. سی مطابق با استاندارد 2-60502 IEC و یا 3569 ISIRI و یا 6622 BS و یا 0273 VDE از نوع N2XSYBY و به ‌مقطع 35×1 میلیمتر مربع. | مترطول | 3254000
33080503 | کابل 6/10 کیلو ولتی زره‌دار با نوار آلومینیومی تک ‌سیمه، با هادی مسی، عایق پلی اتیلن کراس لینـک، شیلد و نوار مسی و پوشـش خارجی پی. وی. سی مطابق با استاندارد 2-60502 IEC و یا 3569 ISIRI و یا 6622 BS و یا 0273 VDE از نوع N2XSYBY و به ‌مقطع 50×1 میلیمتر مربع. | مترطول | 3569000
33080504 | کابل 6/10 کیلو ولتی زره‌دار با نوار آلومینیومی تک ‌سیمه، با هادی مسی، عایق پلی اتیلن کراس لینـک، شیلد و نوار مسی و پوشـش خارجی پی. وی. سی مطابق با استاندارد 2-60502 IEC و یا 3569 ISIRI و یا 6622 BS و یا 0273 VDE از نوع N2XSYBY و به ‌مقطع 70×1 میلیمتر مربع. | مترطول | 4657000
33080505 | کابل 6/10 کیلو ولتی زره‌دار با نوار آلومینیومی تک ‌سیمه، با هادی مسی، عایق پلی اتیلن کراس لینـک، شیلد و نوار مسی و پوشـش خارجی پی. وی. سی مطابق با استاندارد 2-60502 IEC و یا 3569 ISIRI و یا 6622 BS و یا 0273 VDE از نوع N2XSYBY و به ‌مقطع 95×1 میلیمتر مربع. | مترطول | 6047000
33080506 | کابل 6/10 کیلو ولتی زره‌دار با نوار آلومینیومی تک ‌سیمه، با هادی مسی، عایق پلی اتیلن کراس لینـک، شیلد و نوار مسی و پوشـش خارجی پی. وی. سی مطابق با استاندارد 2-60502 IEC و یا 3569 ISIRI و یا 6622 BS و یا 0273 VDE از نوع N2XSYBY و به ‌مقطع 120×1 میلیمتر مربع. | مترطول | 6859000
33080507 | کابل 6/10 کیلو ولتی زره‌دار با نوار آلومینیومی تک ‌سیمه، با هادی مسی، عایق پلی اتیلن کراس لینـک، شیلد و نوار مسی و پوشـش خارجی پی. وی. سی مطابق با استاندارد 2-60502 IEC و یا 3569 ISIRI و یا 6622 BS و یا 0273 VDE از نوع N2XSYBY و به ‌مقطع 150×1 میلیمتر مربع. | مترطول | 8852000
33080508 | کابل 6/10 کیلو ولتی زره‌دار با نوار آلومینیومی تک ‌سیمه، با هادی مسی، عایق پلی اتیلن کراس لینـک، شیلد و نوار مسی و پوشـش خارجی پی. وی. سی مطابق با استاندارد 2-60502 IEC و یا 3569 ISIRI و یا 6622 BS و یا 0273 VDE از نوع N2XSYBY و به ‌مقطع 185×1 میلیمتر مربع. | مترطول | 9868000
33080509 | کابل 6/10 کیلو ولتی زره‌دار با نوار آلومینیومی تک ‌سیمه، با هادی مسی، عایق پلی اتیلن کراس لینـک، شیلد و نوار مسی و پوشـش خارجی پی. وی. سی مطابق با استاندارد 2-60502 IEC و یا 3569 ISIRI و یا 6622 BS و یا 0273 VDE از نوع N2XSYBY و به ‌مقطع 240×1 میلیمتر مربع. | مترطول | 12690000
33080510 | کابل 10/6 کیلو ولتی زره‌دار با نوار آلومینیومی تک ‌سیمه، با هادی مسی، عایق پلی اتیلن کراس لینـک، شیلد و نوار مسی و پوشـش خارجی پی. وی. سی مطابق با استاندارد 2-60502 IEC و یا 3569 ISIRI و یا 6622 BS و یا 0273 VDE از نوع N2XSYBY و به ‌مقطع 300×1 میلیمتر مربع. | مترطول | 15820000
33080511 | کابل 6/10 کیلو ولتی زره‌دار با نوار آلومینیومی تک ‌سیمه، با هادی مسی، عایق پلی اتیلن کراس لینـک، شیلد و نوار مسی و پوشـش خارجی پی. وی. سی مطابق با استاندارد 2-60502 IEC و یا 3569 ISIRI و یا 6622 BS و یا 0273 VDE از نوع N2XSYBY و به ‌مقطع 400×1 میلیمتر مربع. | مترطول | 19390000
33080512 | کابل 6/10 کیلو ولتی زره‌دار با نوار آلومینیومی تک ‌سیمه، با هادی مسی، عایق پلی اتیلن کراس لینـک، شیلد و نوار مسی و پوشـش خارجی پی. وی. سی مطابق با استاندارد 2-60502 IEC و یا 3569 ISIRI و یا 6622 BS و یا 0273 VDE از نوع N2XSYBY و به ‌مقطع 500×1 میلیمتر مربع. | مترطول | 23760000
33080602 | کابل 12/20 کیلو ولتی تک سیمه، با هادی مسی، عایق پلی اتیلن کراس لینک، شیلد و نوار مسی و پوشـش خارجی پی. وی. سی مطابق با استاندارد 2-60502 IEC و یا 3569 ISIRI و یا 6622 BS و یا 0273 VDE از نوع N2XSY و به ‌مقطع 35×1 میلیمتر مربع. | مترطول | 3091000
33080603 | کابل 12/20 کیلو ولتی تک سیمه، با هادی مسی، عایق پلی اتیلن کراس لینک، شیلد و نوار مسی و پوشـش خارجی پی. وی. سی مطابق با استاندارد 2-60502 IEC و یا 3569 ISIRI و یا 6622 BS و یا 0273 VDE از نوع N2XSY و به ‌مقطع 50×1 میلیمتر مربع. | مترطول | 3536000
33080604 | کابل 12/20 کیلو ولتی تک سیمه، با هادی مسی، عایق پلی اتیلن کراس لینک، شیلد و نوار مسی و پوشـش خارجی پی. وی. سی مطابق با استاندارد 2-60502 IEC و یا 3569 ISIRI و یا 6622 BS و یا 0273 VDE از نوع N2XSY و به ‌مقطع 70×1 میلیمتر مربع. | مترطول | 4516000
33080605 | کابل 12/20 کیلو ولتی تک سیمه، با هادی مسی، عایق پلی اتیلن کراس لینک، شیلد و نوار مسی و پوشـش خارجی پی. وی. سی مطابق با استاندارد 2-60502 IEC و یا 3569 ISIRI و یا 6622 BS و یا 0273 VDE از نوع N2XSY و به ‌مقطع 95×1 میلیمتر مربع. | مترطول | 5579000
33080606 | کابل 12/20 کیلو ولتی تک سیمه، با هادی مسی، عایق پلی اتیلن کراس لینک، شیلد و نوار مسی و پوشـش خارجی پی. وی. سی مطابق با استاندارد 2-60502 IEC و یا 3569 ISIRI و یا 6622 BS و یا 0273 VDE از نوع N2XSY و به ‌مقطع 120×1 میلیمتر مربع. | مترطول | 6691000
33080607 | کابل 12/20 کیلو ولتی تک سیمه، با هادی مسی، عایق پلی اتیلن کراس لینک، شیلد و نوار مسی و پوشـش خارجی پی. وی. سی مطابق با استاندارد 2-60502 IEC و یا 3569 ISIRI و یا 6622 BS و یا 0273 VDE از نوع N2XSY و به ‌مقطع 150×1 میلیمتر مربع. | مترطول | 8345000
33080608 | کابل 12/20 کیلو ولتی تک سیمه، با هادی مسی، عایق پلی اتیلن کراس لینک، شیلد و نوار مسی و پوشـش خارجی پی. وی. سی مطابق با استاندارد 2-60502 IEC و یا 3569 ISIRI و یا 6622 BS و یا 0273 VDE از نوع N2XSY و به ‌مقطع 185×1 میلیمتر مربع. | مترطول | 9830000
33080609 | کابل 12/20 کیلو ولتی تک سیمه، با هادی مسی، عایق پلی اتیلن کراس لینک، شیلد و نوار مسی و پوشـش خارجی پی. وی. سی مطابق با استاندارد 2-60502 IEC و یا 3569 ISIRI و یا 6622 BS و یا 0273 VDE از نوع N2XSY و به ‌مقطع 240×1 میلیمتر مربع. | مترطول | 12680000
33080610 | کابل 12/20 کیلو ولتی تک سیمه، با هادی مسی، عایق پلی اتیلن کراس لینک، شیلد و نوار مسی و پوشـش خارجی پی. وی. سی مطابق با استاندارد 2-60502 IEC و یا 3569 ISIRI و یا 6622 BS و یا 0273 VDE از نوع N2XSY و به ‌مقطع 300×1 میلیمتر مربع. | مترطول | 15130000
33080613 | تهیه کابل 20کیلو ولت تک رشته، با هادی مسی، عایق پلی اتیلن کراس لینک، شیلد و نوار مسی و پوشـش خارجی پی. وی. سی از نوع N2XSY و به مقطع 400×1 میلیمتر مربع. | مترطول | 19340000
33080614 | تهیه کابل 20کیلو ولت تک رشته، با هادی مسی، عایق پلی اتیلن کراس لینک، شیلد و نوار مسی و پوشـش خارجی پی. وی. سی از نوع N2XSY و به مقطع 500×1 میلیمتر مربع. | مترطول | 23700000
33080701 | کابل 30 /18 کیلوولتی تک سیمه خشک باهادی مسی عایق پلی اتیلن غلاف ازمفتول ونوارمسی وروکش پی .وی .سی مطابق بااستاندارد 0273 المان ازنوع 2 وبه مقطع 35 ×1 میلیمترمربع | مترطول | 3312000
33080702 | کابل 18/30 کیلو ولتی تک سیمه، با هادی مسی، عایق پلی اتیلن کراس لینک، شیلد و نوار مسی و پوشـش خارجی پی. وی. سی مطابق با استاندارد 2-60502 IEC و یا 3569 ISIRI و یا 6622 BS و یا 0273 VDE از نوع N2XSY و به ‌مقطع 50×1 میلیمتر مربع. | مترطول | 3958000
33080703 | کابل 18/30 کیلو ولتی تک سیمه، با هادی مسی، عایق پلی اتیلن کراس لینک، شیلد و نوار مسی و پوشـش خارجی پی. وی. سی مطابق با استاندارد 2-60502 IEC و یا 3569 ISIRI و یا 6622 BS و یا 0273 VDE از نوع N2XSY و به ‌مقطع 70×1 میلیمتر مربع. | مترطول | 4961000
33080704 | کابل 18/30 کیلو ولتی تک سیمه، با هادی مسی، عایق پلی اتیلن کراس لینک، شیلد و نوار مسی و پوشـش خارجی پی. وی. سی مطابق با استاندارد 2-60502 IEC و یا 3569 ISIRI و یا 6622 BS و یا 0273 VDE از نوع N2XSY و به ‌مقطع 95×1 میلیمتر مربع. | مترطول | 6058000
33080705 | کابل 18/30 کیلو ولتی تک سیمه، با هادی مسی، عایق پلی اتیلن کراس لینک، شیلد و نوار مسی و پوشـش خارجی پی. وی. سی مطابق با استاندارد 2-60502 IEC و یا 3569 ISIRI و یا 6622 BS و یا 0273 VDE از نوع N2XSY و به ‌مقطع 120×1 میلیمتر مربع. | مترطول | 7187000
33080706 | کابل 18/30 کیلو ولتی تک سیمه، با هادی مسی، عایق پلی اتیلن کراس لینک، شیلد و نوار مسی و پوشـش خارجی پی. وی. سی مطابق با استاندارد 2-60502 IEC و یا 3569 ISIRI و یا 6622 BS و یا 0273 VDE از نوع N2XSY و به ‌مقطع 150×1 میلیمتر مربع. | مترطول | 8912000
33080707 | کابل 18/30 کیلو ولتی تک سیمه، با هادی مسی، عایق پلی اتیلن کراس لینک، شیلد و نوار مسی و پوشـش خارجی پی. وی. سی مطابق با استاندارد 2-60502 IEC و یا 3569 ISIRI و یا 6622 BS و یا 0273 VDE از نوع N2XSY و به ‌مقطع 185×1 میلیمتر مربع. | مترطول | 10720000
33080708 | کابل 18/30 کیلو ولتی تک سیمه، با هادی مسی، عایق پلی اتیلن کراس لینک، شیلد و نوار مسی و پوشـش خارجی پی. وی. سی مطابق با استاندارد 2-60502 IEC و یا 3569 ISIRI و یا 6622 BS و یا 0273 VDE از نوع N2XSY و به ‌مقطع 240×1 میلیمتر مربع. | مترطول | 13280000
33080709 | کابل 18/30 کیلو ولتی تک سیمه، با هادی مسی، عایق پلی اتیلن کراس لینک، شیلد و نوار مسی و پوشـش خارجی پی. وی. سی مطابق با استاندارد 2-60502 IEC و یا 3569 ISIRI و یا 6622 BS و یا 0273 VDE از نوع N2XSY و به ‌مقطع 300×1 میلیمتر مربع. | مترطول | 15760000
33080712 | تهیه کابل 33 کیلو ولت تک رشته، با هادی مسی، عایق پلی اتیلن کراس لینک، شیلد و نوار مسی و پوشـش خارجی پی. وی. سی از نوع N2XSY و به مقطع 400×1 میلیمتر مربع. | مترطول | 20450000
33080713 | تهیه کابل 33 کیلو ولت تک رشته، با هادی مسی، عایق پلی اتیلن کراس لینک، شیلد و نوار مسی و پوشـش خارجی پی. وی. سی از نوع N2XSY و به مقطع 500×1 میلیمتر مربع. | مترطول | 24430000
33081101 | کابل 6/10 کیلو ولتی سه سیمه، با هادی آلومینیومی، عایق پلی اتیلن کراس لینـک، شیلد و نوار مسی و پوشـش خارجی پی. وی. سی مطابق با استاندارد 2-60502 IEC و یا 3569 ISIRI و یا 6622 BS و یا 0273 VDE از نوع NA2XSEY و به مقطع 50×3 میلیمتر مربع. | مترطول | 3257000
33081102 | کابل 6/10 کیلو ولتی سه سیمه، با هادی آلومینیومی، عایق پلی اتیلن کراس لینـک، شیلد و نوار مسی و پوشـش خارجی پی. وی. سی مطابق با استاندارد 2-60502 IEC و یا 3569 ISIRI و یا 6622 BS و یا 0273 VDE از نوع NA2XSEY و به مقطع 70×3 میلیمتر مربع. | مترطول | 3970000
33081103 | کابل 6/10 کیلو ولتی سه سیمه، با هادی آلومینیومی، عایق پلی اتیلن کراس لینـک، شیلد و نوار مسی و پوشـش خارجی پی. وی. سی مطابق با استاندارد 2-60502 IEC و یا 3569 ISIRI و یا 6622 BS و یا 0273 VDE از نوع NA2XSEY و به مقطع 95×3 میلیمتر مربع. | مترطول | 4598000
33081104 | کابل 6/10 کیلو ولتی سه سیمه، با هادی آلومینیومی، عایق پلی اتیلن کراس لینـک، شیلد و نوار مسی و پوشـش خارجی پی. وی. سی مطابق با استاندارد 2-60502 IEC و یا 3569 ISIRI و یا 6622 BS و یا 0273 VDE از نوع NA2XSEY و به مقطع 120×3 میلیمتر مربع. | مترطول | 5244000
33081105 | کابل 6/10 کیلو ولتی سه سیمه، با هادی آلومینیومی، عایق پلی اتیلن کراس لینـک، شیلد و نوار مسی و پوشـش خارجی پی. وی. سی مطابق با استاندارد 2-60502 IEC و یا 3569 ISIRI و یا 6622 BS و یا 0273 VDE از نوع NA2XSEY و به مقطع 150×3 میلیمتر مربع. | مترطول | 5765000
33081106 | کابل 6/10 کیلو ولتی سه سیمه، با هادی آلومینیومی، عایق پلی اتیلن کراس لینـک، شیلد و نوار مسی و پوشـش خارجی پی. وی. سی مطابق با استاندارد 2-60502 IEC و یا 3569 ISIRI و یا 6622 BS و یا 0273 VDE از نوع NA2XSEY و به مقطع 185×3 میلیمتر مربع. | مترطول | 6574000
33081107 | کابل 6/10 کیلو ولتی سه سیمه، با هادی آلومینیومی، عایق پلی اتیلن کراس لینـک، شیلد و نوار مسی و پوشـش خارجی پی. وی. سی مطابق با استاندارد 2-60502 IEC و یا 3569 ISIRI و یا 6622 BS و یا 0273 VDE از نوع NA2XSEY و به مقطع 240×3 میلیمتر مربع. | مترطول | 6932000
33081109 | کابل 6/10 کیلو ولتی سه سیمه، با هادی آلومینیومی، عایق پلی اتیلن کراس لینـک، شیلد و نوار مسی و پوشـش خارجی پی. وی. سی مطابق با استاندارد 2-60502 IEC و یا 3569 ISIRI و یا 6622 BS و یا 0273 VDE از نوع NA2XSEY و به مقطع 300×3 میلیمتر مربع. | مترطول | 8999000
33081201 | کابل 6/10 کیلو ولتی تک سیمه با هادی آلومینیومی، عایق پلی اتیلن کراس لینک، شیلد و نوار مسی و پوشـش خارجی پی. وی. سی مطابق با استاندارد 2-60502 IEC و یا 3569 ISIRI و یا 6622 BS و یا 0273 VDE از نوع NA2XSY و به مقطع 50×1 میلیمتر مربع. | مترطول | 1294000
33081202 | کابل 6/10 کیلو ولتی تک سیمه با هادی آلومینیومی، عایق پلی اتیلن کراس لینک، شیلد و نوار مسی و پوشـش خارجی پی. وی. سی مطابق با استاندارد 2-60502 IEC و یا 3569 ISIRI و یا 6622 BS و یا 0273 VDE از نوع NA2XSY و به مقطع 70×1 میلیمتر مربع. | مترطول | 1499000
33081203 | کابل 6/10 کیلو ولتی تک سیمه با هادی آلومینیومی، عایق پلی اتیلن کراس لینک، شیلد و نوار مسی و پوشـش خارجی پی. وی. سی مطابق با استاندارد 2-60502 IEC و یا 3569 ISIRI و یا 6622 BS و یا 0273 VDE از نوع NA2XSY و به مقطع 95×1 میلیمتر مربع. | مترطول | 1645000
33081204 | کابل 6/10 کیلو ولتی تک سیمه با هادی آلومینیومی، عایق پلی اتیلن کراس لینک، شیلد و نوار مسی و پوشـش خارجی پی. وی. سی مطابق با استاندارد 2-60502 IEC و یا 3569 ISIRI و یا 6622 BS و یا 0273 VDE از نوع NA2XSY و به مقطع 120×1 میلیمتر مربع. | مترطول | 1823000
33081205 | کابل 6/10 کیلو ولتی تک سیمه با هادی آلومینیومی، عایق پلی اتیلن کراس لینک، شیلد و نوار مسی و پوشـش خارجی پی. وی. سی مطابق با استاندارد 2-60502 IEC و یا 3569 ISIRI و یا 6622 BS و یا 0273 VDE از نوع NA2XSY و به مقطع 150×1 میلیمتر مربع. | مترطول | 2320000
33081206 | کابل 6/10 کیلو ولتی تک سیمه با هادی آلومینیومی، عایق پلی اتیلن کراس لینک، شیلد و نوار مسی و پوشـش خارجی پی. وی. سی مطابق با استاندارد 2-60502 IEC و یا 3569 ISIRI و یا 6622 BS و یا 0273 VDE از نوع NA2XSY و به مقطع 185×1 میلیمتر مربع. | مترطول | 2522000
33081207 | کابل 6/10 کیلو ولتی تک سیمه با هادی آلومینیومی، عایق پلی اتیلن کراس لینک، شیلد و نوار مسی و پوشـش خارجی پی. وی. سی مطابق با استاندارد 2-60502 IEC و یا 3569 ISIRI و یا 6622 BS و یا 0273 VDE از نوع NA2XSY و به مقطع 240×1 میلیمتر مربع. | مترطول | 2818000
33081208 | کابل 6/10 کیلو ولتی تک سیمه با هادی آلومینیومی، عایق پلی اتیلن کراس لینک، شیلد و نوار مسی و پوشـش خارجی پی. وی. سی مطابق با استاندارد 2-60502 IEC و یا 3569 ISIRI و یا 6622 BS و یا 0273 VDE از نوع NA2XSY و به مقطع 300×1 میلیمتر مربع. | مترطول | 3201000
33081210 | کابل 6/10 کیلو ولتی تک سیمه با هادی آلومینیومی، عایق پلی اتیلن کراس لینک، شیلد و نوار مسی و پوشـش خارجی پی. وی. سی مطابق با استاندارد 2-60502 IEC و یا 3569 ISIRI و یا 6622 BS و یا 0273 VDE از نوع NA2XSY و به مقطع 400×1 میلیمتر مربع. | مترطول | 4101000
33081211 | کابل 6/10 کیلو ولتی تک سیمه با هادی آلومینیومی، عایق پلی اتیلن کراس لینک، شیلد و نوار مسی و پوشـش خارجی پی. وی. سی مطابق با استاندارد 2-60502 IEC و یا 3569 ISIRI و یا 6622 BS و یا 0273 VDE از نوع NA2XSY و به مقطع 500×1 میلیمتر مربع. | مترطول | 4542000
33081302 | کابل 12/20 کیلو ولتی تک سیمه با هادی آلومینیومی، عایق پلی اتیلن کراس لینـک، شیلد و نوار مسی و پوشـش خارجی پی. وی. سی مطابق با استاندارد 2-60502 IEC و یا 3569 ISIRI و یا 6622 BS و یا 0273 VDE از نوع NA2XSY و به ‌مقطع 50×1 میلیمتر مربع. | مترطول | 1331000
33081303 | کابل 12/20 کیلو ولتی تک سیمه با هادی آلومینیومی، عایق پلی اتیلن کراس لینـک، شیلد و نوار مسی و پوشـش خارجی پی. وی. سی مطابق با استاندارد 2-60502 IEC و یا 3569 ISIRI و یا 6622 BS و یا 0273 VDE از نوع NA2XSY و به ‌مقطع 70×1 میلیمتر مربع. | مترطول | 1646000
33081304 | کابل 12/20 کیلو ولتی تک سیمه با هادی آلومینیومی، عایق پلی اتیلن کراس لینـک، شیلد و نوار مسی و پوشـش خارجی پی. وی. سی مطابق با استاندارد 2-60502 IEC و یا 3569 ISIRI و یا 6622 BS و یا 0273 VDE از نوع NA2XSY و به ‌مقطع 95×1 میلیمتر مربع. | مترطول | 1825000
33081305 | کابل 12/20 کیلو ولتی تک سیمه با هادی آلومینیومی، عایق پلی اتیلن کراس لینـک، شیلد و نوار مسی و پوشـش خارجی پی. وی. سی مطابق با استاندارد 2-60502 IEC و یا 3569 ISIRI و یا 6622 BS و یا 0273 VDE از نوع NA2XSY و به ‌مقطع 120×1 میلیمتر مربع. | مترطول | 1997000
33081306 | کابل 12/20 کیلو ولتی تک سیمه با هادی آلومینیومی، عایق پلی اتیلن کراس لینـک، شیلد و نوار مسی و پوشـش خارجی پی. وی. سی مطابق با استاندارد 2-60502 IEC و یا 3569 ISIRI و یا 6622 BS و یا 0273 VDE از نوع NA2XSY و به ‌مقطع 150×1 میلیمتر مربع. | مترطول | 2490000
33081307 | کابل 12/20 کیلو ولتی تک سیمه با هادی آلومینیومی، عایق پلی اتیلن کراس لینـک، شیلد و نوار مسی و پوشـش خارجی پی. وی. سی مطابق با استاندارد 2-60502 IEC و یا 3569 ISIRI و یا 6622 BS و یا 0273 VDE از نوع NA2XSY و به ‌مقطع 185×1 میلیمتر مربع. | مترطول | 2730000
33081308 | کابل 12/20 کیلو ولتی تک سیمه با هادی آلومینیومی، عایق پلی اتیلن کراس لینـک، شیلد و نوار مسی و پوشـش خارجی پی. وی. سی مطابق با استاندارد 2-60502 IEC و یا 3569 ISIRI و یا 6622 BS و یا 0273 VDE از نوع NA2XSY و به ‌مقطع 240×1 میلیمتر مربع. | مترطول | 3104000
33081309 | کابل 12/20 کیلو ولتی تک سیمه با هادی آلومینیومی، عایق پلی اتیلن کراس لینـک، شیلد و نوار مسی و پوشـش خارجی پی. وی. سی مطابق با استاندارد 2-60502 IEC و یا 3569 ISIRI و یا 6622 BS و یا 0273 VDE از نوع NA2XSY و به ‌مقطع 300×1 میلیمتر مربع. | مترطول | 3505000
33081310 | کابل 12/20 کیلو ولتی تک سیمه با هادی آلومینیومی، عایق پلی اتیلن کراس لینـک، شیلد و نوار مسی و پوشـش خارجی پی. وی. سی مطابق با استاندارد 2-60502 IEC و یا 3569 ISIRI و یا 6622 BS و یا 0273 VDE از نوع NA2XSY و به ‌مقطع 400×1 میلیمتر مربع. | مترطول | 4258000
33081311 | کابل 12/20 کیلو ولتی تک سیمه با هادی آلومینیومی، عایق پلی اتیلن کراس لینـک، شیلد و نوار مسی و پوشـش خارجی پی. وی. سی مطابق با استاندارد 2-60502 IEC و یا 3569 ISIRI و یا 6622 BS و یا 0273 VDE از نوع NA2XSY و به ‌مقطع 500×1 میلیمتر مربع. | مترطول | 4873000
33081321 | کابل 20 کیلو ولت تک رشته، با هادی آلومینیوم، عایق پلی اتیلن کراس لینک، شیلد و نوار مسی و پوشـش خارجی پی. وی. سی از نوع NA2XSY و به مقطع 630×1 میلیمتر مربع. | متر | 5633000
33081322 | کابل 20 کیلو ولت تک رشته، با هادی آلومینیوم، عایق پلی اتیلن کراس لینک، شیلد و نوار مسی و پوشـش خارجی پی. وی. سی از نوع NA2XSY و به مقطع 800×1 میلیمتر مربع. | متر | 6702000
33081401 | کابل 18/30 کیلو ولتی تک‌ سیمه با هادی آلومینیومی، عایق پلی اتیلن کراس لینـک، شیلد و نوار مسی و پوشـش خارجی پی. وی. سی مطابق با استاندارد 2-60502 IEC و یا 3569 ISIRI و یا 6622 BS و یا 0273 VDE از نوع NA2XSY و به مقطع 70×1 میلیمتر مربع. | مترطول | 2009000
33081402 | کابل 18/30 کیلو ولتی تک‌ سیمه با هادی آلومینیومی، عایق پلی اتیلن کراس لینـک، شیلد و نوار مسی و پوشـش خارجی پی. وی. سی مطابق با استاندارد 2-60502 IEC و یا 3569 ISIRI و یا 6622 BS و یا 0273 VDE از نوع NA2XSY و به مقطع 95×1 میلیمتر مربع. | مترطول | 2148000
33081403 | کابل 18/30 کیلو ولتی تک‌ سیمه با هادی آلومینیومی، عایق پلی اتیلن کراس لینـک، شیلد و نوار مسی و پوشـش خارجی پی. وی. سی مطابق با استاندارد 2-60502 IEC و یا 3569 ISIRI و یا 6622 BS و یا 0273 VDE از نوع NA2XSY و به مقطع 120×1 میلیمتر مربع. | مترطول | 2406000
33081404 | کابل 18/30 کیلو ولتی تک‌ سیمه با هادی آلومینیومی، عایق پلی اتیلن کراس لینـک، شیلد و نوار مسی و پوشـش خارجی پی. وی. سی مطابق با استاندارد 2-60502 IEC و یا 3569 ISIRI و یا 6622 BS و یا 0273 VDE از نوع NA2XSY و به مقطع 150×1 میلیمتر مربع. | مترطول | 3025000
33081405 | کابل 18/30 کیلو ولتی تک‌ سیمه با هادی آلومینیومی، عایق پلی اتیلن کراس لینـک، شیلد و نوار مسی و پوشـش خارجی پی. وی. سی مطابق با استاندارد 2-60502 IEC و یا 3569 ISIRI و یا 6622 BS و یا 0273 VDE از نوع NA2XSY و به مقطع 185×1 میلیمتر مربع. | مترطول | 3143000
33081406 | کابل 18/30 کیلو ولتی تک‌ سیمه با هادی آلومینیومی، عایق پلی اتیلن کراس لینـک، شیلد و نوار مسی و پوشـش خارجی پی. وی. سی مطابق با استاندارد 2-60502 IEC و یا 3569 ISIRI و یا 6622 BS و یا 0273 VDE از نوع NA2XSY و به مقطع 240×1 میلیمتر مربع. | مترطول | 3557000
33081407 | کابل 18/30 کیلو ولتی تک‌ سیمه با هادی آلومینیومی، عایق پلی اتیلن کراس لینـک، شیلد و نوار مسی و پوشـش خارجی پی. وی. سی مطابق با استاندارد 2-60502 IEC و یا 3569 ISIRI و یا 6622 BS و یا 0273 VDE از نوع NA2XSY و به مقطع 300×1 میلیمتر مربع. | مترطول | 4049000
33081408 | کابل 18/30 کیلو ولتی تک‌ سیمه با هادی آلومینیومی، عایق پلی اتیلن کراس لینـک، شیلد و نوار مسی و پوشـش خارجی پی. وی. سی مطابق با استاندارد 2-60502 IEC و یا 3569 ISIRI و یا 6622 BS و یا 0273 VDE از نوع NA2XSY و به مقطع 50×1 میلیمتر مربع. | مترطول | 1835000
33081409 | کابل 18/30 کیلو ولتی تک‌ سیمه با هادی آلومینیومی، عایق پلی اتیلن کراس لینـک، شیلد و نوار مسی و پوشـش خارجی پی. وی. سی مطابق با استاندارد 2-60502 IEC و یا 3569 ISIRI و یا 6622 BS و یا 0273 VDE از نوع NA2XSY و به مقطع 400×1 میلیمتر مربع. | مترطول | 5155000
33081410 | کابل 18/30 کیلو ولتی تک‌ سیمه با هادی آلومینیومی، عایق پلی اتیلن کراس لینـک، شیلد و نوار مسی و پوشـش خارجی پی. وی. سی مطابق با استاندارد 2-60502 IEC و یا 3569 ISIRI و یا 6622 BS و یا 0273 VDE از نوع NA2XSY و به مقطع 500×1 میلیمتر مربع. | مترطول | 5755000
33081421 | کابل ۳۳ کیلو ولت تک رشته، با هادی آلومینیوم ، عایق پلی اتیلن کراس لینک، شیلد و نوار مسی و پوشـش خارجی پی. وی. سی از نوع NA2XSY و به مقطع 630×۱ میلی‌متر مربع. | متر | 6893000
33081422 | کابل ۳۳ کیلو ولت تک رشته، با هادی آلومینیوم ، عایق پلی اتیلن کراس لینک، شیلد و نوار مسی و پوشـش خارجی پی. وی. سی از نوع NA2XSY و به مقطع 800×۱ میلی‌متر مربع. | متر | 7988000
33081501 | کابل 10/6 کیلو ولتی زره‌دار با نوار آلومینیومی، تک‌سیمه با هادی آلومینیومی، عایق پلی اتیلن کراس لینک، شیلد و نوار مسی و پوشـش خارجی پی. وی. سی مطابق با استاندارد 2-60502 IEC و یا 3569 ISIRI و یا 6622 BS و یا 0273 VDE از نوع NA2XSYBY و به مقطع 50×1 میلیمتر مربع. | مترطول | 1792000
33081502 | کابل 6/10 کیلو ولتی زره‌دار با نوار آلومینیومی، تک‌سیمه با هادی آلومینیومی، عایق پلی اتیلن کراس لینک، شیلد و نوار مسی و پوشـش خارجی پی. وی. سی مطابق با استاندارد 2-60502 IEC و یا 3569 ISIRI و یا 6622 BS و یا 0273 VDE از نوع NA2XSYBY و به مقطع 70×1 میلیمتر مربع. | مترطول | 1972000
33081503 | کابل 6/10 کیلو ولتی زره‌دار با نوار آلومینیومی، تک‌سیمه با هادی آلومینیومی، عایق پلی اتیلن کراس لینک، شیلد و نوار مسی و پوشـش خارجی پی. وی. سی مطابق با استاندارد 2-60502 IEC و یا 3569 ISIRI و یا 6622 BS و یا 0273 VDE از نوع NA2XSYBY و به مقطع 95×1 میلیمتر مربع. | مترطول | 2251000
33081504 | کابل 6/10 کیلو ولتی زره‌دار با نوار آلومینیومی، تک‌سیمه با هادی آلومینیومی، عایق پلی اتیلن کراس لینک، شیلد و نوار مسی و پوشـش خارجی پی. وی. سی مطابق با استاندارد 2-60502 IEC و یا 3569 ISIRI و یا 6622 BS و یا 0273 VDE از نوع NA2XSYBY و به مقطع 120×1 میلیمتر مربع. | مترطول | 2471000
33081505 | کابل 6/10 کیلو ولتی زره‌دار با نوار آلومینیومی، تک‌سیمه با هادی آلومینیومی، عایق پلی اتیلن کراس لینک، شیلد و نوار مسی و پوشـش خارجی پی. وی. سی مطابق با استاندارد 2-60502 IEC و یا 3569 ISIRI و یا 6622 BS و یا 0273 VDE از نوع NA2XSYBY و به مقطع 150×1 میلیمتر مربع. | مترطول | 2999000
33081506 | کابل 6/10 کیلو ولتی زره‌دار با نوار آلومینیومی، تک‌سیمه با هادی آلومینیومی، عایق پلی اتیلن کراس لینک، شیلد و نوار مسی و پوشـش خارجی پی. وی. سی مطابق با استاندارد 2-60502 IEC و یا 3569 ISIRI و یا 6622 BS و یا 0273 VDE از نوع NA2XSYBY و به مقطع 185×1 میلیمتر مربع. | مترطول | 3243000
33081507 | کابل 6/10 کیلو ولتی زره‌دار با نوار آلومینیومی، تک‌سیمه با هادی آلومینیومی، عایق پلی اتیلن کراس لینک، شیلد و نوار مسی و پوشـش خارجی پی. وی. سی مطابق با استاندارد 2-60502 IEC و یا 3569 ISIRI و یا 6622 BS و یا 0273 VDE از نوع NA2XSYBY و به مقطع 240×1 میلیمتر مربع. | مترطول | 3288000
33081508 | کابل 6/10 کیلو ولتی زره‌دار با نوار آلومینیومی، تک‌سیمه با هادی آلومینیومی، عایق پلی اتیلن کراس لینک، شیلد و نوار مسی و پوشـش خارجی پی. وی. سی مطابق با استاندارد 2-60502 IEC و یا 3569 ISIRI و یا 6622 BS و یا 0273 VDE از نوع NA2XSYBY و به مقطع 300×1 میلیمتر مربع. | مترطول | 3561000
33081510 | کابل 6/10 کیلو ولتی زره‌دار با نوار آلومینیومی، تک‌سیمه با هادی آلومینیومی، عایق پلی اتیلن کراس لینک، شیلد و نوار مسی و پوشـش خارجی پی. وی. سی مطابق با استاندارد 2-60502 IEC و یا 3569 ISIRI و یا 6622 BS و یا 0273 VDE از نوع NA2XSYBY و به مقطع 400×1 میلیمتر مربع. | مترطول | 4504000
33081511 | کابل 6/10 کیلو ولتی زره‌دار با نوار آلومینیومی، تک‌سیمه با هادی آلومینیومی، عایق پلی اتیلن کراس لینک، شیلد و نوار مسی و پوشـش خارجی پی. وی. سی مطابق با استاندارد 2-60502 IEC و یا 3569 ISIRI و یا 6622 BS و یا 0273 VDE از نوع NA2XSYBY و به مقطع 500×1 میلیمتر مربع. | مترطول | 5058000
33081602 | کابل 12/20 کیلو ولتی زره‌دار با نوار آلومینیومی، تک ‌سیمه با هادی آلومینیومی، عایق پلی اتیلن کراس لینـک، شیلد و نوار مسی و پوشـش خارجی پی. وی. سی مطابق با استاندارد 2-60502 IEC و یا 3569 ISIRI و یا 6622 BS و یا 0273 VDE از نوع NA2XSYBY و به مقطع 50×1 میلیمتر مربع. | مترطول | 1887000
33081603 | کابل 12/20 کیلو ولتی زره‌دار با نوار آلومینیومی، تک ‌سیمه با هادی آلومینیومی، عایق پلی اتیلن کراس لینـک، شیلد و نوار مسی و پوشـش خارجی پی. وی. سی مطابق با استاندارد 2-60502 IEC و یا 3569 ISIRI و یا 6622 BS و یا 0273 VDE از نوع NA2XSYBY و به مقطع 70×1 میلیمتر مربع. | مترطول | 2065000
33081604 | کابل 12/20 کیلو ولتی زره‌دار با نوار آلومینیومی، تک ‌سیمه با هادی آلومینیومی، عایق پلی اتیلن کراس لینـک، شیلد و نوار مسی و پوشـش خارجی پی. وی. سی مطابق با استاندارد 2-60502 IEC و یا 3569 ISIRI و یا 6622 BS و یا 0273 VDE از نوع NA2XSYBY و به مقطع 95×1 میلیمتر مربع. | مترطول | 2251000
33081605 | کابل 12/20 کیلو ولتی زره‌دار با نوار آلومینیومی، تک ‌سیمه با هادی آلومینیومی، عایق پلی اتیلن کراس لینـک، شیلد و نوار مسی و پوشـش خارجی پی. وی. سی مطابق با استاندارد 2-60502 IEC و یا 3569 ISIRI و یا 6622 BS و یا 0273 VDE از نوع NA2XSYBY و به مقطع 120×1 میلیمتر مربع. | مترطول | 2411000
33081606 | کابل 12/20 کیلو ولتی زره‌دار با نوار آلومینیومی، تک ‌سیمه با هادی آلومینیومی، عایق پلی اتیلن کراس لینـک، شیلد و نوار مسی و پوشـش خارجی پی. وی. سی مطابق با استاندارد 2-60502 IEC و یا 3569 ISIRI و یا 6622 BS و یا 0273 VDE از نوع NA2XSYBY و به مقطع 150×1 میلیمتر مربع. | مترطول | 2908000
33081607 | کابل 12/20 کیلو ولتی زره‌دار با نوار آلومینیومی، تک ‌سیمه با هادی آلومینیومی، عایق پلی اتیلن کراس لینـک، شیلد و نوار مسی و پوشـش خارجی پی. وی. سی مطابق با استاندارد 2-60502 IEC و یا 3569 ISIRI و یا 6622 BS و یا 0273 VDE از نوع NA2XSYBY و به مقطع 185×1 میلیمتر مربع. | مترطول | 3160000
33081608 | کابل 12/20 کیلو ولتی زره‌دار با نوار آلومینیومی، تک ‌سیمه با هادی آلومینیومی، عایق پلی اتیلن کراس لینـک، شیلد و نوار مسی و پوشـش خارجی پی. وی. سی مطابق با استاندارد 2-60502 IEC و یا 3569 ISIRI و یا 6622 BS و یا 0273 VDE از نوع NA2XSYBY و به مقطع 240×1 میلیمتر مربع. | مترطول | 3592000
33081609 | کابل 12/20 کیلو ولتی زره‌دار با نوار آلومینیومی، تک ‌سیمه با هادی آلومینیومی، عایق پلی اتیلن کراس لینـک، شیلد و نوار مسی و پوشـش خارجی پی. وی. سی مطابق با استاندارد 2-60502 IEC و یا 3569 ISIRI و یا 6622 BS و یا 0273 VDE از نوع NA2XSYBY و به مقطع 300×1 میلیمتر مربع. | مترطول | 4028000
33081610 | کابل 12/20 کیلو ولتی زره‌دار با نوار آلومینیومی، تک ‌سیمه با هادی آلومینیومی، عایق پلی اتیلن کراس لینـک، شیلد و نوار مسی و پوشـش خارجی پی. وی. سی مطابق با استاندارد 2-60502 IEC و یا 3569 ISIRI و یا 6622 BS و یا 0273 VDE از نوع NA2XSYBY و به مقطع 400×1 میلیمتر مربع. | مترطول | 4823000
33081611 | کابل 12/20 کیلو ولتی زره‌دار با نوار آلومینیومی، تک ‌سیمه با هادی آلومینیومی، عایق پلی اتیلن کراس لینـک، شیلد و نوار مسی و پوشـش خارجی پی. وی. سی مطابق با استاندارد 2-60502 IEC و یا 3569 ISIRI و یا 6622 BS و یا 0273 VDE از نوع NA2XSYBY و به مقطع 500×1 میلیمتر مربع. | مترطول | 5421000
33081621 | کابل۲۰ کیلو ولت زره دار با نوار آلومینیومی تک رشته با هادی آلومینیومی، عایق پلی اتیلن کراس لینک، شیلد و نوار مسی و پوشـش خارجی پی. وی. سی از نوع NA2XSYBY و به مقطع 630×۱ میلی‌متر مربع. | متر | 6215000
33081622 | کابل ۲۰ کیلو ولت زره دار با نوار آلومینیومی تک رشته با هادی آلومینیومی، عایق پلی اتیلن کراس لینک، شیلد و نوار مسی و پوشـش خارجی پی. وی. سی از نوع NA2XSYBY و به مقطع 800×۱ میلی‌متر مربع. | متر | 7670000
33081701 | کابل 18/30 کیلو ولتی زره‌دار با نوار آلومینیومی، تک‌‌سیمه با هادی آلومینیومی، عایق پلی اتیلن کراس لینـک، شیلد و نوار مسی و پوشـش خارجی پی. وی. سی مطابق با استاندارد 2-60502 IEC و یا 3569 ISIRI و یا 6622 BS و یا 0273 VDE از نوع NA2XSYBY و به مقطع 70×1 میلیمتر مربع. | مترطول | 2669000
33081702 | کابل 18/30 کیلو ولتی زره‌دار با نوار آلومینیومی، تک‌‌سیمه با هادی آلومینیومی، عایق پلی اتیلن کراس لینـک، شیلد و نوار مسی و پوشـش خارجی پی. وی. سی مطابق با استاندارد 2-60502 IEC و یا 3569 ISIRI و یا 6622 BS و یا 0273 VDE از نوع NA2XSYBY و به مقطع 95×1 میلیمتر مربع. | مترطول | 2834000
33081703 | کابل 18/30 کیلو ولتی زره‌دار با نوار آلومینیومی، تک‌‌سیمه با هادی آلومینیومی، عایق پلی اتیلن کراس لینـک، شیلد و نوار مسی و پوشـش خارجی پی. وی. سی مطابق با استاندارد 2-60502 IEC و یا 3569 ISIRI و یا 6622 BS و یا 0273 VDE از نوع NA2XSYBY و به مقطع 120×1 میلیمتر مربع. | مترطول | 3086000
33081704 | کابل 18/30 کیلو ولتی زره‌دار با نوار آلومینیومی، تک‌‌سیمه با هادی آلومینیومی، عایق پلی اتیلن کراس لینـک، شیلد و نوار مسی و پوشـش خارجی پی. وی. سی مطابق با استاندارد 2-60502 IEC و یا 3569 ISIRI و یا 6622 BS و یا 0273 VDE از نوع NA2XSYBY و به مقطع 150×1 میلیمتر مربع. | مترطول | 3512000
33081705 | کابل 18/30 کیلو ولتی زره‌دار با نوار آلومینیومی، تک‌‌سیمه با هادی آلومینیومی، عایق پلی اتیلن کراس لینـک، شیلد و نوار مسی و پوشـش خارجی پی. وی. سی مطابق با استاندارد 2-60502 IEC و یا 3569 ISIRI و یا 6622 BS و یا 0273 VDE از نوع NA2XSYBY و به مقطع 185×1 میلیمتر مربع. | مترطول | 4047000
33081706 | کابل 18/30 کیلو ولتی زره‌دار با نوار آلومینیومی، تک‌‌سیمه با هادی آلومینیومی، عایق پلی اتیلن کراس لینـک، شیلد و نوار مسی و پوشـش خارجی پی. وی. سی مطابق با استاندارد 2-60502 IEC و یا 3569 ISIRI و یا 6622 BS و یا 0273 VDE از نوع NA2XSYBY و به مقطع 240×1 میلیمتر مربع. | مترطول | 4154000
33081707 | کابل 18/30 کیلو ولتی زره‌دار با نوار آلومینیومی، تک‌‌سیمه با هادی آلومینیومی، عایق پلی اتیلن کراس لینـک، شیلد و نوار مسی و پوشـش خارجی پی. وی. سی مطابق با استاندارد 2-60502 IEC و یا 3569 ISIRI و یا 6622 BS و یا 0273 VDE از نوع NA2XSYBY و به مقطع 300×1 میلیمتر مربع. | مترطول | 4645000
33081708 | کابل 18/30 کیلو ولتی زره‌دار با نوار آلومینیومی، تک‌‌سیمه با هادی آلومینیومی، عایق پلی اتیلن کراس لینـک، شیلد و نوار مسی و پوشـش خارجی پی. وی. سی مطابق با استاندارد 2-60502 IEC و یا 3569 ISIRI و یا 6622 BS و یا 0273 VDE از نوع NA2XSYBY و به مقطع 50×1 میلیمتر مربع. | مترطول | 2160000
33081709 | کابل 18/30 کیلو ولتی زره‌دار با نوار آلومینیومی، تک‌‌سیمه با هادی آلومینیومی، عایق پلی اتیلن کراس لینـک، شیلد و نوار مسی و پوشـش خارجی پی. وی. سی مطابق با استاندارد 2-60502 IEC و یا 3569 ISIRI و یا 6622 BS و یا 0273 VDE از نوع NA2XSYBY و به مقطع 400×1 میلیمتر مربع. | مترطول | 5530000
33081710 | کابل 18/30 کیلو ولتی زره‌دار با نوار آلومینیومی، تک‌‌سیمه با هادی آلومینیومی، عایق پلی اتیلن کراس لینـک، شیلد و نوار مسی و پوشـش خارجی پی. وی. سی مطابق با استاندارد 2-60502 IEC و یا 3569 ISIRI و یا 6622 BS و یا 0273 VDE از نوع NA2XSYBY و به مقطع 500×1 میلیمتر مربع. | مترطول | 6851000
33081721 | کابل ۳۳ کیلو ولت تک رشته، با هادی آلومینیوم ، عایق پلی اتیلن کراس لینک، شیلد و نوار مسی و پوشـش خارجی پی. وی. سی از نوع NA2XSY و به مقطع 630×۱ میلی‌متر مربع. | متر | 7902000
33081722 | کابل ۳۳ کیلو ولت تک رشته، با هادی آلومینیوم ، عایق پلی اتیلن کراس لینک، شیلد و نوار مسی و پوشـش خارجی پی. وی. سی از نوع NA2XSY و به مقطع 800×۱ میلی‌متر مربع. | متر | 9155000
33082101 | کابل 12/20 کیلو ولتی سه سیمه، با هادی مسی، عایق پلی اتیلن کراس لینک، شیلد و نوار مسی و پوشـش خارجی پی. وی. سی مطابق با استاندارد 2-60502 IEC و یا 3569 ISIRI و یا 6622 BS و یا 0273 VDE از نوع N2XSEY و به ‌مقطع 35×3 میلیمتر مربع. | مترطول | 7905000
33082102 | کابل 12/20 کیلو ولتی سه سیمه، با هادی مسی، عایق پلی اتیلن کراس لینک، شیلد و نوار مسی و پوشـش خارجی پی. وی. سی مطابق با استاندارد 2-60502 IEC و یا 3569 ISIRI و یا 6622 BS و یا 0273 VDE از نوع N2XSEY و به ‌مقطع 50×3 میلیمتر مربع. | مترطول | 10370000
33082103 | کابل 12/20 کیلو ولتی سه سیمه، با هادی مسی، عایق پلی اتیلن کراس لینک، شیلد و نوار مسی و پوشـش خارجی پی. وی. سی مطابق با استاندارد 2-60502 IEC و یا 3569 ISIRI و یا 6622 BS و یا 0273 VDE از نوع N2XSEY و به ‌مقطع 70×3 میلیمتر مربع. | مترطول | 11930000
33082104 | کابل 12/20 کیلو ولتی سه سیمه، با هادی مسی، عایق پلی اتیلن کراس لینک، شیلد و نوار مسی و پوشـش خارجی پی. وی. سی مطابق با استاندارد 2-60502 IEC و یا 3569 ISIRI و یا 6622 BS و یا 0273 VDE از نوع N2XSEY و به ‌مقطع 95×3 میلیمتر مربع. | مترطول | 17640000
33082105 | کابل 12/20 کیلو ولتی سه سیمه، با هادی مسی، عایق پلی اتیلن کراس لینک، شیلد و نوار مسی و پوشـش خارجی پی. وی. سی مطابق با استاندارد 2-60502 IEC و یا 3569 ISIRI و یا 6622 BS و یا 0273 VDE از نوع N2XSEY و به ‌مقطع 120×3 میلیمتر مربع. | مترطول | 20120000
33082106 | کابل 12/20 کیلو ولتی سه سیمه، با هادی مسی، عایق پلی اتیلن کراس لینک، شیلد و نوار مسی و پوشـش خارجی پی. وی. سی مطابق با استاندارد 2-60502 IEC و یا 3569 ISIRI و یا 6622 BS و یا 0273 VDE از نوع N2XSEY و به ‌مقطع 150×3 میلیمتر مربع. | مترطول | 25120000
33082107 | کابل 12/20 کیلو ولتی سه سیمه، با هادی مسی، عایق پلی اتیلن کراس لینک، شیلد و نوار مسی و پوشـش خارجی پی. وی. سی مطابق با استاندارد 2-60502 IEC و یا 3569 ISIRI و یا 6622 BS و یا 0273 VDE از نوع N2XSEY و به ‌مقطع 185×3 میلیمتر مربع. | مترطول | 28090000
33082108 | کابل 12/20 کیلو ولتی سه سیمه، با هادی مسی، عایق پلی اتیلن کراس لینک، شیلد و نوار مسی و پوشـش خارجی پی. وی. سی مطابق با استاندارد 2-60502 IEC و یا 3569 ISIRI و یا 6622 BS و یا 0273 VDE از نوع N2XSEY و به ‌مقطع 240×3 میلیمتر مربع. | مترطول | 37100000
33082109 | کابل 12/20 کیلو ولتی سه سیمه، با هادی مسی، عایق پلی اتیلن کراس لینک، شیلد و نوار مسی و پوشـش خارجی پی. وی. سی مطابق با استاندارد 2-60502 IEC و یا 3569 ISIRI و یا 6622 BS و یا 0273 VDE از نوع N2XSEY و به ‌مقطع 300×3 میلیمتر مربع. | مترطول | 46770000
33082201 | کابل 12/20 کیلو ولتی زره‌دار با نوار فولادی گالوانیزه سه سیمه، با هادی مسی، عایق پلی اتیلن کراس لینک، شیلد و نوار مسی و پوشـش خارجی پی. وی. سی مطابق با استاندارد 2-60502 IEC و یا 3569 ISIRI و یا 6622 BS و یا 0273 VDE از نوع N2XSEYBY و به ‌مقطع 35×3 میلیمتر مربع. | مترطول | 10100000
33082202 | کابل 12/20 کیلو ولتی زره‌دار با نوار فولادی گالوانیزه سه سیمه، با هادی مسی، عایق پلی اتیلن کراس لینک، شیلد و نوار مسی و پوشـش خارجی پی. وی. سی مطابق با استاندارد 2-60502 IEC و یا 3569 ISIRI و یا 6622 BS و یا 0273 VDE از نوع N2XSEYBY و به ‌مقطع 50×3 میلیمتر مربع. | مترطول | 11620000
33082203 | کابل 12/20 کیلو ولتی زره‌دار با نوار فولادی گالوانیزه سه سیمه، با هادی مسی، عایق پلی اتیلن کراس لینک، شیلد و نوار مسی و پوشـش خارجی پی. وی. سی مطابق با استاندارد 2-60502 IEC و یا 3569 ISIRI و یا 6622 BS و یا 0273 VDE از نوع N2XSEYBY و به ‌مقطع 70×3 میلیمتر مربع. | مترطول | 14760000
33082204 | کابل 12/20 کیلو ولتی زره‌دار با نوار فولادی گالوانیزه سه سیمه، با هادی مسی، عایق پلی اتیلن کراس لینک، شیلد و نوار مسی و پوشـش خارجی پی. وی. سی مطابق با استاندارد 2-60502 IEC و یا 3569 ISIRI و یا 6622 BS و یا 0273 VDE از نوع N2XSEYBY و به ‌مقطع 95×3 میلیمتر مربع. | مترطول | 17170000
33082205 | کابل 12/20 کیلو ولتی زره‌دار با نوار فولادی گالوانیزه سه سیمه، با هادی مسی، عایق پلی اتیلن کراس لینک، شیلد و نوار مسی و پوشـش خارجی پی. وی. سی مطابق با استاندارد 2-60502 IEC و یا 3569 ISIRI و یا 6622 BS و یا 0273 VDE از نوع N2XSEYBY وبه ‌مقطع 120×3 میلیمتر مربع. | مترطول | 21140000
33082206 | کابل 12/20 کیلو ولتی زره‌دار با نوار فولادی گالوانیزه سه سیمه، با هادی مسی، عایق پلی اتیلن کراس لینک، شیلد و نوار مسی و پوشـش خارجی پی. وی. سی مطابق با استاندارد 2-60502 IEC و یا 3569 ISIRI و یا 6622 BS و یا 0273 VDE از نوع N2XSEYBY وبه ‌مقطع 150×3 میلیمتر مربع. | مترطول | 26320000
33082207 | کابل 12/20 کیلو ولتی زره‌دار با نوار فولادی گالوانیزه سه سیمه، با هادی مسی، عایق پلی اتیلن کراس لینک، شیلد و نوار مسی و پوشـش خارجی پی. وی. سی مطابق با استاندارد 2-60502 IEC و یا 3569 ISIRI و یا 6622 BS و یا 0273 VDE از نوع N2XSEYBY وبه ‌مقطع 185×3 میلیمتر مربع. | مترطول | 32580000
33082208 | کابل 12/20 کیلو ولتی زره‌دار با نوار فولادی گالوانیزه سه سیمه، با هادی مسی، عایق پلی اتیلن کراس لینک، شیلد و نوار مسی و پوشـش خارجی پی. وی. سی مطابق با استاندارد 2-60502 IEC و یا 3569 ISIRI و یا 6622 BS و یا 0273 VDE از نوع N2XSEYBY وبه ‌مقطع 240×3 میلیمتر مربع. | مترطول | 42160000
33082209 | کابل 12/20 کیلو ولتی زره‌دار با نوار فولادی گالوانیزه سه سیمه، با هادی مسی، عایق پلی اتیلن کراس لینک، شیلد و نوار مسی و پوشـش خارجی پی. وی. سی مطابق با استاندارد 2-60502 IEC و یا 3569 ISIRI و یا 6622 BS و یا 0273 VDE از نوع N2XSEYBY وبه ‌مقطع 300×3 میلیمتر مربع. | مترطول | 48430000
33082301 | کابل 12/20 کیلو ولتی زره‌دار با نوار آلومینیومی تک ‌سیمه، با هادی مسی، عایق پلی اتیلن کراس لینک، شیلد و نوار مسی و پوشـش خارجی پی. وی. سی مطابق با استاندارد 2-60502 IEC و یا 3569 ISIRI و یا 6622 BS و یا 0273 VDE از نوع N2XSYBY و به ‌مقطع 35×1 میلیمتر مربع. | مترطول | 3359000
33082302 | کابل 12/20 کیلو ولتی زره‌دار با نوار آلومینیومی تک ‌سیمه، با هادی مسی، عایق پلی اتیلن کراس لینک، شیلد و نوار مسی و پوشـش خارجی پی. وی. سی مطابق با استاندارد 2-60502 IEC و یا 3569 ISIRI و یا 6622 BS و یا 0273 VDE از نوع N2XSYBY و به ‌مقطع 50×1 میلیمتر مربع. | مترطول | 3937000
33082303 | کابل 12/20 کیلو ولتی زره‌دار با نوار آلومینیومی تک ‌سیمه، با هادی مسی، عایق پلی اتیلن کراس لینک، شیلد و نوار مسی و پوشـش خارجی پی. وی. سی مطابق با استاندارد 2-60502 IEC و یا 3569 ISIRI و یا 6622 BS و یا 0273 VDE از نوع N2XSYBY و به ‌مقطع 70×1 میلیمتر مربع. | مترطول | 4934000
33082304 | کابل 12/20 کیلو ولتی زره‌دار با نوار آلومینیومی تک ‌سیمه، با هادی مسی، عایق پلی اتیلن کراس لینک، شیلد و نوار مسی و پوشـش خارجی پی. وی. سی مطابق با استاندارد 2-60502 IEC و یا 3569 ISIRI و یا 6622 BS و یا 0273 VDE از نوع N2XSYBY و به ‌مقطع 95×1 میلیمتر مربع. | مترطول | 6028000
33082305 | کابل 12/20 کیلو ولتی زره‌دار با نوار آلومینیومی تک ‌سیمه، با هادی مسی، عایق پلی اتیلن کراس لینک، شیلد و نوار مسی و پوشـش خارجی پی. وی. سی مطابق با استاندارد 2-60502 IEC و یا 3569 ISIRI و یا 6622 BS و یا 0273 VDE از نوع N2XSYBY و به ‌مقطع 120×1 میلیمتر مربع. | مترطول | 7156000
33082306 | کابل 12/20 کیلو ولتی زره‌دار با نوار آلومینیومی تک ‌سیمه، با هادی مسی، عایق پلی اتیلن کراس لینک، شیلد و نوار مسی و پوشـش خارجی پی. وی. سی مطابق با استاندارد 2-60502 IEC و یا 3569 ISIRI و یا 6622 BS و یا 0273 VDE از نوع N2XSYBY و به ‌مقطع 150×1 میلیمتر مربع. | مترطول | 8839000
33082307 | کابل 12/20 کیلو ولتی زره‌دار با نوار آلومینیومی تک ‌سیمه، با هادی مسی، عایق پلی اتیلن کراس لینک، شیلد و نوار مسی و پوشـش خارجی پی. وی. سی مطابق با استاندارد 2-60502 IEC و یا 3569 ISIRI و یا 6622 BS و یا 0273 VDE از نوع N2XSYBY و به ‌مقطع 185×1 میلیمتر مربع. | مترطول | 10340000
33082308 | کابل 12/20 کیلو ولتی زره‌دار با نوار آلومینیومی تک ‌سیمه، با هادی مسی، عایق پلی اتیلن کراس لینک، شیلد و نوار مسی و پوشـش خارجی پی. وی. سی مطابق با استاندارد 2-60502 IEC و یا 3569 ISIRI و یا 6622 BS و یا 0273 VDE از نوع N2XSYBY و به ‌مقطع 240×1 میلیمتر مربع. | مترطول | 13250000
33082309 | کابل 12/20 کیلو ولتی زره‌دار با نوار آلومینیومی تک ‌سیمه، با هادی مسی، عایق پلی اتیلن کراس لینک، شیلد و نوار مسی و پوشـش خارجی پی. وی. سی مطابق با استاندارد 2-60502 IEC و یا 3569 ISIRI و یا 6622 BS و یا 0273 VDE از نوع N2XSYBY و به ‌مقطع 300×1 میلیمتر مربع. | مترطول | 15740000
33082310 | کابل 12/20 کیلو ولتی زره‌دار با نوار آلومینیومی تک ‌سیمه، با هادی مسی، عایق پلی اتیلن کراس لینک، شیلد و نوار مسی و پوشـش خارجی پی. وی. سی مطابق با استاندارد 2-60502 IEC و یا 3569 ISIRI و یا 6622 BS و یا 0273 VDE از نوع N2XSYBY و به ‌مقطع 400×1 میلیمتر مربع. | مترطول | 20000000
33082311 | کابل 12/20 کیلو ولتی زره‌دار با نوار آلومینیومی تک ‌سیمه، با هادی مسی، عایق پلی اتیلن کراس لینک، شیلد و نوار مسی و پوشـش خارجی پی. وی. سی مطابق با استاندارد 2-60502 IEC و یا 3569 ISIRI و یا 6622 BS و یا 0273 VDE از نوع N2XSYBY و به ‌مقطع 500×1 میلیمتر مربع. | مترطول | 24420000
33082401 | کابل 18/30 کیلو ولتی سه سیمه، با هادی مسی، عایق پلی اتیلن کراس لینک، شیلد و نوار مسی و پوشـش خارجی پی. وی. سی مطابق با استاندارد 2-60502 IEC و یا 3569 ISIRI و یا 6622 BS و یا 0273 VDE از نوع N2XSEY و به ‌مقطع 50×3 میلیمتر مربع. | مترطول | 11640000
33082402 | کابل 18/30 کیلو ولتی سه سیمه، با هادی مسی، عایق پلی اتیلن کراس لینک، شیلد و نوار مسی و پوشـش خارجی پی. وی. سی مطابق با استاندارد 2-60502 IEC و یا 3569 ISIRI و یا 6622 BS و یا 0273 VDE از نوع N2XSEY و به ‌مقطع 70×3 میلیمتر مربع. | مترطول | 13880000
33082403 | کابل 18/30 کیلو ولتی سه سیمه، با هادی مسی، عایق پلی اتیلن کراس لینک، شیلد و نوار مسی و پوشـش خارجی پی. وی. سی مطابق با استاندارد 2-60502 IEC و یا 3569 ISIRI و یا 6622 BS و یا 0273 VDE از نوع N2XSEY و به ‌مقطع 95×3 میلیمتر مربع. | مترطول | 17140000
33082404 | کابل 18/30 کیلو ولتی سه سیمه، با هادی مسی، عایق پلی اتیلن کراس لینک، شیلد و نوار مسی و پوشـش خارجی پی. وی. سی مطابق با استاندارد 2-60502 IEC و یا 3569 ISIRI و یا 6622 BS و یا 0273 VDE از نوع N2XSEY و به ‌مقطع 120×3 میلیمتر مربع. | مترطول | 20510000
33082405 | کابل 18/30 کیلو ولتی سه سیمه، با هادی مسی، عایق پلی اتیلن کراس لینک، شیلد و نوار مسی و پوشـش خارجی پی. وی. سی مطابق با استاندارد 2-60502 IEC و یا 3569 ISIRI و یا 6622 BS و یا 0273 VDE از نوع N2XSEY و به ‌مقطع 150×3 میلیمتر مربع. | مترطول | 24550000
33082406 | کابل 18/30 کیلو ولتی سه سیمه، با هادی مسی، عایق پلی اتیلن کراس لینک، شیلد و نوار مسی و پوشـش خارجی پی. وی. سی مطابق با استاندارد 2-60502 IEC و یا 3569 ISIRI و یا 6622 BS و یا 0273 VDE از نوع N2XSEY و به ‌مقطع 185×3 میلیمتر مربع. | مترطول | 31890000
33082407 | کابل 18/30 کیلو ولتی سه سیمه، با هادی مسی، عایق پلی اتیلن کراس لینک، شیلد و نوار مسی و پوشـش خارجی پی. وی. سی مطابق با استاندارد 2-60502 IEC و یا 3569 ISIRI و یا 6622 BS و یا 0273 VDE از نوع N2XSEY و به ‌مقطع 240×3 میلیمتر مربع. | مترطول | 37360000
33082408 | کابل 18/30 کیلو ولتی سه سیمه، با هادی مسی، عایق پلی اتیلن کراس لینک، شیلد و نوار مسی و پوشـش خارجی پی. وی. سی مطابق با استاندارد 2-60502 IEC و یا 3569 ISIRI و یا 6622 BS و یا 0273 VDE از نوع N2XSEY و به ‌مقطع 300×3 میلیمتر مربع. | مترطول | 47110000
33082421 | کابل 33 کیلو ولت سه رشته، با هادی مسی، عایق پلی اتیلن کراس لینک، شیلد و نوار مسی و پوشـش خارجی پی. وی. سی از نوع N2XSEY و به مقطع 35×3 میلیمتر مربع. | مترطول | 9616000
33082501 | کابل 18/30 کیلو ولتی زره‌دار با نوار فولادی گالوانیزه سه سیمه، با هادی مسی، عایق پلی اتیلن کراس لینک، شیلد و نوار مسی و پوشـش خارجی پی. وی. سی مطابق با استاندارد 2-60502 IEC و یا 3569 ISIRI و یا 6622 BS و یا 0273 VDE از نوع N2XSEYBY و به ‌مقطع 50×3 میلیمتر مربع. | مترطول | 13270000
33082502 | کابل 18/30 کیلو ولتی زره‌دار با نوار فولادی گالوانیزه سه سیمه، با هادی مسی، عایق پلی اتیلن کراس لینک، شیلد و نوار مسی و پوشـش خارجی پی. وی. سی مطابق با استاندارد 2-60502 IEC و یا 3569 ISIRI و یا 6622 BS و یا 0273 VDE از نوع N2XSEYBY و به ‌مقطع 70×3 میلیمتر مربع. | مترطول | 16610000
33082503 | کابل 18/30 کیلو ولتی زره‌دار با نوار فولادی گالوانیزه سه سیمه، با هادی مسی، عایق پلی اتیلن کراس لینک، شیلد و نوار مسی و پوشـش خارجی پی. وی. سی مطابق با استاندارد 2-60502 IEC و یا 3569 ISIRI و یا 6622 BS و یا 0273 VDE از نوع N2XSEYBY و به ‌مقطع 95×3 میلیمتر مربع. | مترطول | 20000000
33082504 | کابل 18/30 کیلو ولتی زره‌دار با نوار فولادی گالوانیزه سه سیمه، با هادی مسی، عایق پلی اتیلن کراس لینک، شیلد و نوار مسی و پوشـش خارجی پی. وی. سی مطابق با استاندارد 2-60502 IEC و یا 3569 ISIRI و یا 6622 BS و یا 0273 VDE از نوع N2XSEYBY و به ‌مقطع 120×3 میلیمتر مربع. | مترطول | 22230000
33082505 | کابل 18/30 کیلو ولتی زره‌دار با نوار فولادی گالوانیزه سه سیمه، با هادی مسی، عایق پلی اتیلن کراس لینک، شیلد و نوار مسی و پوشـش خارجی پی. وی. سی مطابق با استاندارد 2-60502 IEC و یا 3569 ISIRI و یا 6622 BS و یا 0273 VDE از نوع N2XSEYBY و به ‌مقطع 150×3 میلیمتر مربع. | مترطول | 26330000
33082506 | کابل 18/30 کیلو ولتی زره‌دار با نوار فولادی گالوانیزه سه سیمه، با هادی مسی، عایق پلی اتیلن کراس لینک، شیلد و نوار مسی و پوشـش خارجی پی. وی. سی مطابق با استاندارد 2-60502 IEC و یا 3569 ISIRI و یا 6622 BS و یا 0273 VDE از نوع N2XSEYBY و به ‌مقطع 185×3 میلیمتر مربع. | مترطول | 30850000
33082507 | کابل 18/30 کیلو ولتی زره‌دار با نوار فولادی گالوانیزه سه سیمه، با هادی مسی، عایق پلی اتیلن کراس لینک، شیلد و نوار مسی و پوشـش خارجی پی. وی. سی مطابق با استاندارد 2-60502 IEC و یا 3569 ISIRI و یا 6622 BS و یا 0273 VDE از نوع N2XSEYBY و به ‌مقطع 240×3 میلیمتر مربع. | مترطول | 42130000
33082508 | کابل 18/30 کیلو ولتی زره‌دار با نوار فولادی گالوانیزه سه سیمه، با هادی مسی، عایق پلی اتیلن کراس لینک، شیلد و نوار مسی و پوشـش خارجی پی. وی. سی مطابق با استاندارد 2-60502 IEC و یا 3569 ISIRI و یا 6622 BS و یا 0273 VDE از نوع N2XSEYBY و به ‌مقطع 300×3 میلیمتر مربع. | مترطول | 52050000
33082521 | کابل 33 کیلو ولت زره دار با نوار فولادی گالوانیزه سه رشته، با هادی مسی، عایق پلی اتیلن کراس لینک، شیلد و نوار مسی و پوشـش خارجی پی. وی. سی از نوع N2XSEYBY و به مقطع 35×3 میلیمتر مربع. | مترطول | 11500000
33082601 | کابل 18/30 کیلو ولتی زره‌دار با نوار آلومینیومی تک‌سیمه، با هادی مسی، عایق پلی اتیلن کراس لینک، شیلد و نوار مسی و پوشـش خارجی پی. وی. سی مطابق با استاندارد 2-60502 IEC و یا 3569 ISIRI و یا 6622 BS و یا 0273 VDE از نوع N2XSYBY و به ‌مقطع 50×1 میلیمتر مربع. | مترطول | 4419000
33082602 | کابل 18/30 کیلو ولتی زره‌دار با نوار آلومینیومی تک‌سیمه، با هادی مسی، عایق پلی اتیلن کراس لینک، شیلد و نوار مسی و پوشـش خارجی پی. وی. سی مطابق با استاندارد 2-60502 IEC و یا 3569 ISIRI و یا 6622 BS و یا 0273 VDE از نوع N2XSYBY و به ‌مقطع 70×1 میلیمتر مربع. | مترطول | 5750000
33082603 | کابل 18/30 کیلو ولتی زره‌دار با نوار آلومینیومی تک‌سیمه، با هادی مسی، عایق پلی اتیلن کراس لینک، شیلد و نوار مسی و پوشـش خارجی پی. وی. سی مطابق با استاندارد 2-60502 IEC و یا 3569 ISIRI و یا 6622 BS و یا 0273 VDE از نوع N2XSYBY و به ‌مقطع 95×1 میلیمتر مربع. | مترطول | 6571000
33082604 | کابل 18/30 کیلو ولتی زره‌دار با نوار آلومینیومی تک‌سیمه، با هادی مسی، عایق پلی اتیلن کراس لینک، شیلد و نوار مسی و پوشـش خارجی پی. وی. سی مطابق با استاندارد 2-60502 IEC و یا 3569 ISIRI و یا 6622 BS و یا 0273 VDE از نوع N2XSYBY و به ‌مقطع 120×1 میلیمتر مربع. | مترطول | 8234000
33082605 | کابل 18/30 کیلو ولتی زره‌دار با نوار آلومینیومی تک‌سیمه، با هادی مسی، عایق پلی اتیلن کراس لینک، شیلد و نوار مسی و پوشـش خارجی پی. وی. سی مطابق با استاندارد 2-60502 IEC و یا 3569 ISIRI و یا 6622 BS و یا 0273 VDE از نوع N2XSYBY و به ‌مقطع 150×1 میلیمتر مربع. | مترطول | 9499000
33082606 | کابل 18/30 کیلو ولتی زره‌دار با نوار آلومینیومی تک‌سیمه، با هادی مسی، عایق پلی اتیلن کراس لینک، شیلد و نوار مسی و پوشـش خارجی پی. وی. سی مطابق با استاندارد 2-60502 IEC و یا 3569 ISIRI و یا 6622 BS و یا 0273 VDE از نوع N2XSYBY و به ‌مقطع 185×1 میلیمتر مربع. | مترطول | 11440000
33082607 | کابل 18/30 کیلو ولتی زره‌دار با نوار آلومینیومی تک‌سیمه، با هادی مسی، عایق پلی اتیلن کراس لینک، شیلد و نوار مسی و پوشـش خارجی پی. وی. سی مطابق با استاندارد 2-60502 IEC و یا 3569 ISIRI و یا 6622 BS و یا 0273 VDE از نوع N2XSYBY و به ‌مقطع 240×1 میلیمتر مربع. | مترطول | 13940000
33082608 | کابل 18/30 کیلو ولتی زره‌دار با نوار آلومینیومی تک‌سیمه، با هادی مسی، عایق پلی اتیلن کراس لینک، شیلد و نوار مسی و پوشـش خارجی پی. وی. سی مطابق با استاندارد 2-60502 IEC و یا 3569 ISIRI و یا 6622 BS و یا 0273 VDE از نوع N2XSYBY و به ‌مقطع 300×1 میلیمتر مربع. | مترطول | 16460000
33082621 | کابل 33 کیلو ولت زره دار با نوار آلومینیومی تک رشته، با هادی مسی، عایق پلی اتیلن کراس لینک، شیلد و نوار مسی و پوشـش خارجی پی. وی. سی از نوع N2XSYBY و به مقطع 35×1 میلیمتر مربع. | مترطول | 3728000
33082622 | تهیه کابل 33 کیلو ولت زره دار با نوار آلومینیومی تک رشته، با هادی مسی، عایق پلی اتیلن کراس لینک، شیلد و نوار مسی و پوشـش خارجی پی. وی. سی از نوع N2XSYBY و به مقطع 400×1 میلیمتر مربع. | مترطول | 20930000
33082623 | تهیه کابل 33 کیلو ولت زره دار با نوار آلومینیومی تک رشته، با هادی مسی، عایق پلی اتیلن کراس لینک، شیلد و نوار مسی و پوشـش خارجی پی. وی. سی از نوع N2XSYBY و به مقطع 500×1 میلیمتر مربع. | مترطول | 25830000
33083001 | کابل 3/6/6 کیلو ولتی زره‌دار با نوار فولادی گالوانیزه سه سیمه، با هادی آلومینیومی، عایق پلیاتیلن کراس لینک و پوشـش خارجی پی. وی. سی مطابق با استاندارد 2-60502 IEC و یا 3569 ISIRI و یا 6622 BS و یا 0273 VDE از نوع NA2XSEYBY و به مقطع 35×3 میلیمتر مربع. | مترطول | 2996000
33083002 | کابل 3/6/6 کیلو ولتی زره‌دار با نوار فولادی گالوانیزه سه سیمه، با هادی آلومینیومی، عایق پلیاتیلن کراس لینک و پوشـش خارجی پی. وی. سی مطابق با استاندارد 2-60502 IEC و یا 3569 ISIRI و یا 6622 BS و یا 0273 VDE از نوع NA2XSEYBY و به مقطع 50×3 میلیمتر مربع. | مترطول | 3949000
33083003 | کابل 3/6/6 کیلو ولتی زره‌دار با نوار فولادی گالوانیزه سه سیمه، با هادی آلومینیومی، عایق پلیاتیلن کراس لینک و پوشـش خارجی پی. وی. سی مطابق با استاندارد 2-60502 IEC و یا 3569 ISIRI و یا 6622 BS و یا 0273 VDE از نوع NA2XSEYBY و به مقطع 70×3 میلیمتر مربع. | مترطول | 4771000
33083004 | کابل 3/6/6 کیلو ولتی زره‌دار با نوار فولادی گالوانیزه سه سیمه، با هادی آلومینیومی، عایق پلیاتیلن کراس لینک و پوشـش خارجی پی. وی. سی مطابق با استاندارد 2-60502 IEC و یا 3569 ISIRI و یا 6622 BS و یا 0273 VDE از نوع NA2XSEYBY و به مقطع 95×3 میلیمتر مربع. | مترطول | 5552000
33083005 | کابل 3/6/6 کیلو ولتی زره‌دار با نوار فولادی گالوانیزه سه سیمه، با هادی آلومینیومی، عایق پلیاتیلن کراس لینک و پوشـش خارجی پی. وی. سی مطابق با استاندارد 2-60502 IEC و یا 3569 ISIRI و یا 6622 BS و یا 0273 VDE از نوع NA2XSEYBY و به مقطع 120×3 میلیمتر مربع. | مترطول | 6384000
33083006 | کابل 3/6/6 کیلو ولتی زره‌دار با نوار فولادی گالوانیزه سه سیمه، با هادی آلومینیومی، عایق پلیاتیلن کراس لینک و پوشـش خارجی پی. وی. سی مطابق با استاندارد 2-60502 IEC و یا 3569 ISIRI و یا 6622 BS و یا 0273 VDE از نوع NA2XSEYBY و به مقطع 150×3 میلیمتر مربع. | مترطول | 7434000
33083007 | کابل 3/6/6 کیلو ولتی زره‌دار با نوار فولادی گالوانیزه سه سیمه، با هادی آلومینیومی، عایق پلیاتیلن کراس لینک و پوشـش خارجی پی. وی. سی مطابق با استاندارد 2-60502 IEC و یا 3569 ISIRI و یا 6622 BS و یا 0273 VDE از نوع NA2XSEYBY و به مقطع 185×3 میلیمتر مربع. | مترطول | 8454000
33083008 | کابل 3/6/6 کیلو ولتی زره‌دار با نوار فولادی گالوانیزه سه سیمه، با هادی آلومینیومی، عایق پلیاتیلن کراس لینک و پوشـش خارجی پی. وی. سی مطابق با استاندارد 2-60502 IEC و یا 3569 ISIRI و یا 6622 BS و یا 0273 VDE از نوع NA2XSEYBY و به مقطع 240×3 میلیمتر مربع. | مترطول | 9959000
33083009 | کابل 3/6/6 کیلو ولتی زره‌دار با نوار فولادی گالوانیزه سه سیمه، با هادی آلومینیومی، عایق پلیاتیلن کراس لینک و پوشـش خارجی پی. وی. سی مطابق با استاندارد 2-60502 IEC و یا 3569 ISIRI و یا 6622 BS و یا 0273 VDE از نوع NA2XSEYBY و به مقطع 300×3 میلیمتر مربع. | مترطول | 11420000
33083102 | کابل 6/10 کیلو ولتی زره‌دار با نوار فولادی گالوانیزه، سه سیمه با هادی آلومینیومی، عایق پلی اتیلن کراس لینک، شیلد و نوار مسی و پوشـش خارجی پی. وی. سی مطابق با استاندارد 2-60502 IEC و یا 3569 ISIRI و یا 6622 BS و یا 0273 VDE از نوع NA2XSEYBY و به مقطع 50×3 میلیمتر مربع. | مترطول | 4020000
33083103 | کابل 6/10 کیلو ولتی زره‌دار با نوار فولادی گالوانیزه، سه سیمه با هادی آلومینیومی، عایق پلی اتیلن کراس لینک، شیلد و نوار مسی و پوشـش خارجی پی. وی. سی مطابق با استاندارد 2-60502 IEC و یا 3569 ISIRI و یا 6622 BS و یا 0273 VDE از نوع NA2XSEYBY و به مقطع 70×3 میلیمتر مربع. | مترطول | 5144000
33083104 | کابل 6/10 کیلو ولتی زره‌دار با نوار فولادی گالوانیزه، سه سیمه با هادی آلومینیومی، عایق پلی اتیلن کراس لینک، شیلد و نوار مسی و پوشـش خارجی پی. وی. سی مطابق با استاندارد 2-60502 IEC و یا 3569 ISIRI و یا 6622 BS و یا 0273 VDE از نوع NA2XSEYBY و به مقطع 95×3 میلیمتر مربع. | مترطول | 5681000
33083105 | کابل 6/10 کیلو ولتی زره‌دار با نوار فولادی گالوانیزه، سه سیمه با هادی آلومینیومی، عایق پلی اتیلن کراس لینک، شیلد و نوار مسی و پوشـش خارجی پی. وی. سی مطابق با استاندارد 2-60502 IEC و یا 3569 ISIRI و یا 6622 BS و یا 0273 VDE از نوع NA2XSEYBY و به مقطع 120×3 میلیمتر مربع. | مترطول | 6032000
33083106 | کابل 6/10 کیلو ولتی زره‌دار با نوار فولادی گالوانیزه، سه سیمه با هادی آلومینیومی، عایق پلی اتیلن کراس لینک، شیلد و نوار مسی و پوشـش خارجی پی. وی. سی مطابق با استاندارد 2-60502 IEC و یا 3569 ISIRI و یا 6622 BS و یا 0273 VDE از نوع NA2XSEYBY و به مقطع 150×3 میلیمتر مربع. | مترطول | 6348000
33083107 | کابل 6/10 کیلو ولتی زره‌دار با نوار فولادی گالوانیزه، سه سیمه با هادی آلومینیومی، عایق پلی اتیلن کراس لینک، شیلد و نوار مسی و پوشـش خارجی پی. وی. سی مطابق با استاندارد 2-60502 IEC و یا 3569 ISIRI و یا 6622 BS و یا 0273 VDE از نوع NA2XSEYBY و به مقطع 185×3 میلیمتر مربع. | مترطول | 7922000
33083108 | کابل 6/10 کیلو ولتی زره‌دار با نوار فولادی گالوانیزه، سه سیمه با هادی آلومینیومی، عایق پلی اتیلن کراس لینک، شیلد و نوار مسی و پوشـش خارجی پی. وی. سی مطابق با استاندارد 2-60502 IEC و یا 3569 ISIRI و یا 6622 BS و یا 0273 VDE از نوع NA2XSEYBY و به مقطع 240×3 میلیمتر مربع. | مترطول | 8192000
33083109 | کابل 6/10 کیلو ولتی زره‌دار با نوار فولادی گالوانیزه، سه سیمه با هادی آلومینیومی، عایق پلی اتیلن کراس لینک، شیلد و نوار مسی و پوشـش خارجی پی. وی. سی مطابق با استاندارد 2-60502 IEC و یا 3569 ISIRI و یا 6622 BS و یا 0273 VDE از نوع NA2XSEYBY و به مقطع 300×3 میلیمتر مربع. | مترطول | 9570000
33083202 | کابل 12/20 کیلو ولتی سه سیمه با هادی آلومینیومی، عایق پلی اتیلن کراس لینـک، شیلد و نوار مسی و پوشـش خارجی پی. وی. سی مطابق با استاندارد 2-60502 IEC و یا 3569 ISIRI و یا 6622 BS و یا 0273 VDE از نوع NA2XSEY و به ‌مقطع 50×3 میلیمتر مربع. | مترطول | 3745000
33083203 | کابل 12/20 کیلو ولتی سه سیمه با هادی آلومینیومی، عایق پلی اتیلن کراس لینـک، شیلد و نوار مسی و پوشـش خارجی پی. وی. سی مطابق با استاندارد 2-60502 IEC و یا 3569 ISIRI و یا 6622 BS و یا 0273 VDE از نوع NA2XSEY و به ‌مقطع 70×3 میلیمتر مربع. | مترطول | 4478000
33083204 | کابل 12/20 کیلو ولتی سه سیمه با هادی آلومینیومی، عایق پلی اتیلن کراس لینـک، شیلد و نوار مسی و پوشـش خارجی پی. وی. سی مطابق با استاندارد 2-60502 IEC و یا 3569 ISIRI و یا 6622 BS و یا 0273 VDE از نوع NA2XSEY و به ‌مقطع 95×3 میلیمتر مربع. | مترطول | 4979000
33083205 | کابل 12/20 کیلو ولتی سه سیمه با هادی آلومینیومی، عایق پلی اتیلن کراس لینـک، شیلد و نوار مسی و پوشـش خارجی پی. وی. سی مطابق با استاندارد 2-60502 IEC و یا 3569 ISIRI و یا 6622 BS و یا 0273 VDE از نوع NA2XSEY و به ‌مقطع 120×3 میلیمتر مربع. | مترطول | 5756000
33083206 | کابل 12/20 کیلو ولتی سه سیمه با هادی آلومینیومی، عایق پلی اتیلن کراس لینـک، شیلد و نوار مسی و پوشـش خارجی پی. وی. سی مطابق با استاندارد 2-60502 IEC و یا 3569 ISIRI و یا 6622 BS و یا 0273 VDE از نوع NA2XSEY و به ‌مقطع 150×3 میلیمتر مربع. | مترطول | 7319000
33083207 | کابل 12/20 کیلو ولتی سه سیمه با هادی آلومینیومی، عایق پلی اتیلن کراس لینـک، شیلد و نوار مسی و پوشـش خارجی پی. وی. سی مطابق با استاندارد 2-60502 IEC و یا 3569 ISIRI و یا 6622 BS و یا 0273 VDE از نوع NA2XSEY و به ‌مقطع 185×3 میلیمتر مربع. | مترطول | 7916000
33083208 | کابل 12/20 کیلو ولتی سه سیمه با هادی آلومینیومی، عایق پلی اتیلن کراس لینـک، شیلد و نوار مسی و پوشـش خارجی پی. وی. سی مطابق با استاندارد 2-60502 IEC و یا 3569 ISIRI و یا 6622 BS و یا 0273 VDE از نوع NA2XSEY و به ‌مقطع 240×3 میلیمتر مربع. | مترطول | 9226000
33083209 | کابل 12/20 کیلو ولتی سه سیمه با هادی آلومینیومی، عایق پلی اتیلن کراس لینـک، شیلد و نوار مسی و پوشـش خارجی پی. وی. سی مطابق با استاندارد 2-60502 IEC و یا 3569 ISIRI و یا 6622 BS و یا 0273 VDE از نوع NA2XSEY و به ‌مقطع 300×3 میلیمتر مربع. | مترطول | 10640000
33083302 | کابل 12/20 کیلو ولتی زره‌دار با نوار فولادی گالوانیزه، سه سیمه با هادی آلومینیومی، عایق پلی اتیلن کراس لینـک، شیلد و نوار مسی و پوشـش خارجی پی. وی. سی مطابق با استاندارد 2-60502 IEC و یا 3569 ISIRI و یا 6622 BS و یا 0273 VDE از نوع NA2XSEYBY و به ‌مقطع 50×3 میلیمتر مربع. | مترطول | 4950000
33083303 | کابل 12/20 کیلو ولتی زره‌دار با نوار فولادی گالوانیزه، سه سیمه با هادی آلومینیومی، عایق پلی اتیلن کراس لینـک، شیلد و نوار مسی و پوشـش خارجی پی. وی. سی مطابق با استاندارد 2-60502 IEC و یا 3569 ISIRI و یا 6622 BS و یا 0273 VDE از نوع NA2XSEYBY و به ‌مقطع 70×3 میلیمتر مربع. | مترطول | 5238000
33083304 | کابل 12/20 کیلو ولتی زره‌دار با نوار فولادی گالوانیزه، سه سیمه با هادی آلومینیومی، عایق پلی اتیلن کراس لینـک، شیلد و نوار مسی و پوشـش خارجی پی. وی. سی مطابق با استاندارد 2-60502 IEC و یا 3569 ISIRI و یا 6622 BS و یا 0273 VDE از نوع NA2XSEYBY و به ‌مقطع 95×3 میلیمتر مربع. | مترطول | 6184000
33083305 | کابل 12/20 کیلو ولتی زره‌دار با نوار فولادی گالوانیزه، سه سیمه با هادی آلومینیومی، عایق پلی اتیلن کراس لینـک، شیلد و نوار مسی و پوشـش خارجی پی. وی. سی مطابق با استاندارد 2-60502 IEC و یا 3569 ISIRI و یا 6622 BS و یا 0273 VDE از نوع NA2XSEYBY و به ‌مقطع 120×3 میلیمتر مربع. | مترطول | 6429000
33083306 | کابل 12/20 کیلو ولتی زره‌دار با نوار فولادی گالوانیزه، سه سیمه با هادی آلومینیومی، عایق پلی اتیلن کراس لینـک، شیلد و نوار مسی و پوشـش خارجی پی. وی. سی مطابق با استاندارد 2-60502 IEC و یا 3569 ISIRI و یا 6622 BS و یا 0273 VDE از نوع NA2XSEYBY و به ‌مقطع 150×3 میلیمتر مربع. | مترطول | 8064000
33083307 | کابل 12/20 کیلو ولتی زره‌دار با نوار فولادی گالوانیزه، سه سیمه با هادی آلومینیومی، عایق پلی اتیلن کراس لینـک، شیلد و نوار مسی و پوشـش خارجی پی. وی. سی مطابق با استاندارد 2-60502 IEC و یا 3569 ISIRI و یا 6622 BS و یا 0273 VDE از نوع NA2XSEYBY و به ‌مقطع 185×3 میلیمتر مربع. | مترطول | 8806000
33083308 | کابل 12/20 کیلو ولتی زره‌دار با نوار فولادی گالوانیزه، سه سیمه با هادی آلومینیومی، عایق پلی اتیلن کراس لینـک، شیلد و نوار مسی و پوشـش خارجی پی. وی. سی مطابق با استاندارد 2-60502 IEC و یا 3569 ISIRI و یا 6622 BS و یا 0273 VDE از نوع NA2XSEYBY و به ‌مقطع 240×3 میلیمتر مربع. | مترطول | 11050000
33083309 | کابل 12/20 کیلو ولتی زره‌دار با نوار فولادی گالوانیزه، سه سیمه با هادی آلومینیومی، عایق پلی اتیلن کراس لینـک، شیلد و نوار مسی و پوشـش خارجی پی. وی. سی مطابق با استاندارد 2-60502 IEC و یا 3569 ISIRI و یا 6622 BS و یا 0273 VDE از نوع NA2XSEYBY و به ‌مقطع 300×3 میلیمتر مربع. | مترطول | 12730000
33083401 | کابل 18/30 کیلو ولتی سه‌ سیمه با هادی آلومینیومی، عایق پلی اتیلن کراس لینـک، شیلد و نوار مسی و پوشـش خارجی پی. وی. سی مطابق با استاندارد 2-60502 IEC و یا 3569 ISIRI و یا 6622 BS و یا 0273 VDE از نوع NA2XSEY و به مقطع 50×3 میلیمتر مربع. | مترطول | 5224000
33083402 | کابل 18/30 کیلو ولتی سه‌ سیمه با هادی آلومینیومی، عایق پلی اتیلن کراس لینـک، شیلد و نوار مسی و پوشـش خارجی پی. وی. سی مطابق با استاندارد 2-60502 IEC و یا 3569 ISIRI و یا 6622 BS و یا 0273 VDE از نوع NA2XSEY و به مقطع 70×3 میلیمتر مربع. | مترطول | 6947000
33083403 | کابل 18/30 کیلو ولتی سه‌ سیمه با هادی آلومینیومی، عایق پلی اتیلن کراس لینـک، شیلد و نوار مسی و پوشـش خارجی پی. وی. سی مطابق با استاندارد 2-60502 IEC و یا 3569 ISIRI و یا 6622 BS و یا 0273 VDE از نوع NA2XSEY و به مقطع 95×3 میلیمتر مربع. | مترطول | 7725000
33083404 | کابل 18/30 کیلو ولتی سه‌ سیمه با هادی آلومینیومی، عایق پلی اتیلن کراس لینـک، شیلد و نوار مسی و پوشـش خارجی پی. وی. سی مطابق با استاندارد 2-60502 IEC و یا 3569 ISIRI و یا 6622 BS و یا 0273 VDE از نوع NA2XSEY و به مقطع 120×3 میلیمتر مربع. | مترطول | 8497000
33083405 | کابل 18/30 کیلو ولتی سه‌ سیمه با هادی آلومینیومی، عایق پلی اتیلن کراس لینـک، شیلد و نوار مسی و پوشـش خارجی پی. وی. سی مطابق با استاندارد 2-60502 IEC و یا 3569 ISIRI و یا 6622 BS و یا 0273 VDE از نوع NA2XSEY و به مقطع 150×3 میلیمتر مربع. | مترطول | 9347000
33083406 | کابل 18/30 کیلو ولتی سه‌ سیمه با هادی آلومینیومی، عایق پلی اتیلن کراس لینـک، شیلد و نوار مسی و پوشـش خارجی پی. وی. سی مطابق با استاندارد 2-60502 IEC و یا 3569 ISIRI و یا 6622 BS و یا 0273 VDE از نوع NA2XSEY و به مقطع 185×3 میلیمتر مربع. | مترطول | 10280000
33083407 | کابل 18/30 کیلو ولتی سه‌ سیمه با هادی آلومینیومی، عایق پلی اتیلن کراس لینـک، شیلد و نوار مسی و پوشـش خارجی پی. وی. سی مطابق با استاندارد 2-60502 IEC و یا 3569 ISIRI و یا 6622 BS و یا 0273 VDE از نوع NA2XSEY و به مقطع 240×3 میلیمتر مربع. | مترطول | 11640000
33083408 | کابل 18/30 کیلو ولتی سه‌ سیمه با هادی آلومینیومی، عایق پلی اتیلن کراس لینـک، شیلد و نوار مسی و پوشـش خارجی پی. وی. سی مطابق با استاندارد 2-60502 IEC و یا 3569 ISIRI و یا 6622 BS و یا 0273 VDE از نوع NA2XSEY و به مقطع 300×3 میلیمتر مربع. | مترطول | 12430000
33083501 | کابل 18/30 کیلو ولتی زره‌دار با نوار فولادی گالوانیزه، سه‌ سیمه با هادی آلومینیومی، عایق پلی اتیلن کراس لینـک، شیلد و نوار مسی و پوشـش خارجی پی. وی. سی مطابق با استاندارد 2-60502 IEC و یا 3569 ISIRI و یا 6622 BS و یا 0273 VDE از نوع NA2XSEYBY و به مقطع 50×3 میلیمتر مربع. | مترطول | 6467000
33083502 | کابل 18/30 کیلو ولتی زره‌دار با نوار فولادی گالوانیزه، سه‌ سیمه با هادی آلومینیومی، عایق پلی اتیلن کراس لینـک، شیلد و نوار مسی و پوشـش خارجی پی. وی. سی مطابق با استاندارد 2-60502 IEC و یا 3569 ISIRI و یا 6622 BS و یا 0273 VDE از نوع NA2XSEYBY و به مقطع 70×3 میلیمتر مربع. | مترطول | 7679000
33083503 | کابل 18/30 کیلو ولتی زره‌دار با نوار فولادی گالوانیزه، سه‌ سیمه با هادی آلومینیومی، عایق پلی اتیلن کراس لینـک، شیلد و نوار مسی و پوشـش خارجی پی. وی. سی مطابق با استاندارد 2-60502 IEC و یا 3569 ISIRI و یا 6622 BS و یا 0273 VDE از نوع NA2XSEYBY و به مقطع 95×3 میلیمتر مربع. | مترطول | 8673000
33083504 | کابل 18/30 کیلو ولتی زره‌دار با نوار فولادی گالوانیزه، سه‌ سیمه با هادی آلومینیومی، عایق پلی اتیلن کراس لینـک، شیلد و نوار مسی و پوشـش خارجی پی.وی.سی مطابق با استاندارد 2-60502 IEC و یا 3569 ISIRI و یا 6622 BS و یا 0273 VDE از نوع NA2XSEYBY و به مقطع 120×3 میلیمتر مربع. | مترطول | 9517000
33083505 | کابل 18/30 کیلو ولتی زره‌دار با نوار فولادی گالوانیزه، سه‌ سیمه با هادی آلومینیومی، عایق پلی اتیلن کراس لینـک، شیلد و نوار مسی و پوشـش خارجی پی. وی. سی مطابق با استاندارد 2-60502 IEC و یا 3569 ISIRI و یا 6622 BS و یا 0273 VDE از نوع NA2XSEYBY و به مقطع 150×3 میلیمتر مربع. | مترطول | 11260000
33083506 | کابل 18/30 کیلو ولتی زره‌دار با نوار فولادی گالوانیزه، سه‌ سیمه با هادی آلومینیومی، عایق پلی اتیلن کراس لینـک، شیلد و نوار مسی و پوشـش خارجی پی. وی. سی مطابق با استاندارد 2-60502 IEC و یا 3569 ISIRI و یا 6622 BS و یا 0273 VDE از نوع NA2XSEYBY و به مقطع 185×3 میلیمتر مربع. | مترطول | 12050000
33083507 | کابل 18/30 کیلو ولتی زره‌دار با نوار فولادی گالوانیزه، سه‌ سیمه با هادی آلومینیومی، عایق پلی اتیلن کراس لینـک، شیلد و نوار مسی و پوشـش خارجی پی. وی. سی مطابق با استاندارد 2-60502 IEC و یا 3569 ISIRI و یا 6622 BS و یا 0273 VDE از نوع NA2XSEYBY و به مقطع 240×3 میلیمتر مربع. | مترطول | 13630000
33083508 | کابل 18/30 کیلو ولتی زره‌دار با نوار فولادی گالوانیزه، سه‌ سیمه با هادی آلومینیومی، عایق پلی اتیلن کراس لینـک، شیلد و نوار مسی و پوشـش خارجی پی. وی. سی مطابق با استاندارد 2-60502 IEC و یا 3569 ISIRI و یا 6622 BS و یا 0273 VDE از نوع NA2XSEYBY و به مقطع 300×3 میلیمتر مربع. | مترطول | 14450000
33083601 | کابل خودنگهدار آلومینیوم به سطح مقطع 43+35*3 میلیمتر مربع با ولتاژ نامی 20 کیلو ولت | متر | 4894000
33083602 | کابل خودنگهدار آلومینیوم به سطح مقطع 60+70*3 میلیمتر مربع با ولتاژ نامی 20 کیلو ولت | متر | 5819000
33083603 | کابل خودنگهدار آلومینیوم به سطح مقطع 60+120*3 میلیمتر مربع با ولتاژ نامی 20 کیلو ولت | متر | 6971000
33083604 | کابل خودنگهدار آلومینیوم به سطح مقطع 60+150*3 میلیمتر مربع با ولتاژ نامی 20 کیلو ولت | متر | 8792000
33083701 | کابل خودنگهدار آلومینیوم به سطح مقطع 43+35*3 میلیمتر مربع با ولتاژ نامی 33 کیلو ولت | متر | 5853000
33083702 | کابل خودنگهدار آلومینیوم به سطح مقطع 60+70*3 میلیمتر مربع با ولتاژ نامی 33 کیلو ولت | متر | 6846000
33083703 | کابل خودنگهدار آلومینیوم به سطح مقطع 60+120*3 میلیمتر مربع با ولتاژ نامی 33 کیلو ولت | متر | 8114000
33083704 | کابل خودنگهدار آلومینیوم به سطح مقطع 88+150*3 میلیمتر مربع با ولتاژ نامی 33 کیلو ولت | متر | 10120000
33083801 | کابل خودنگهدار فشار ضعیف آلومینیوم سه فاز با نول و مسنجر مشترک به سطح مقطع 50+16+35*3 | متر | 817000
33083802 | کابل خودنگهدار فشار ضعیف آلومینیوم سه فاز با نول و مسنجر مشترک به سطح مقطع50+16+50*3 | متر | 1123000
33083803 | کابل خودنگهدار فشار ضعیف آلومینیوم سه فاز با نول و مسنجر مشترک به سطح مقطع70 +16+70*3 | متر | 1500000
33083804 | کابل خودنگهدار فشار ضعیف آلومینیوم سه فاز با نول و مسنجر مشترک به سطح مقطع 70+25+70*3 | متر | 1548000
33083805 | کابل خودنگهدار فشار ضعیف آلومینیوم سه فاز با نول و مسنجر مشترک به سطح مقطع70+25+95*3 | متر | 1876000
33083806 | کابل خودنگهدار فشار ضعیف آلومینیوم سه فاز با نول و مسنجر مشترک به سطح مقطع 70+25+120*3 | متر | 2205000
33083901 | کابل خودنگهدار فشار ضعیف آلومینیوم تکفاز با نول و مسنجر جدا از هم 16+16+16*1 | متر | 303000
33083902 | کابل خودنگهدار فشار ضعیف آلومینیوم تکفاز با نول و مسنجر جدا از هم 16+25+25*1 | متر | 385000
33083903 | کابل خودنگهدار فشار ضعیف آلومینیوم تکفاز با نول و مسنجر جدا از هم به سطح مقطع 16+16+25+25*1 | متر | 443000
33083904 | کابل خودنگهدار فشار ضعیف آلومینیوم تکفاز با نول و مسنجر جدا از هم به سطح مقطع 25+16+35+35*1 | متر | 549000
33084001 | کابل خودنگهدار فشار ضعیف آلومینیوم سه فاز با نول و مسنجر جدا از هم به سطح مقطع 16+16+25+25*3 | متر | 574000
33084002 | کابل خودنگهدار فشار ضعیف آلومینیوم سه فاز با نول و مسنجر جدا از هم به سطح مقطع25+25+35+35*3 | متر | 876000
33084003 | کابل خودنگهدار فشار ضعیف آلومینیوم سه فاز با نول و مسنجر جدا از هم به سطح مقطع 25+25+50+50*3 | متر | 1046000
33084004 | کابل خودنگهدار فشار ضعیف آلومینیوم سه فاز با نول و مسنجر جدا از هم به سطح مقطع 25+25+70+70*3 | متر | 1426000
33084005 | کابل خودنگهدار فشار ضعیف آلومینیوم سه فاز با نول و مسنجر جدا از هم به سطح مقطع 25+25+95+95*3 | متر | 1856000
33084006 | کابل خودنگهدار فشار ضعیف آلومینیوم سه فاز با نول و مسنجر جدا از هم به سطح مقطع 25+25+120+120*3 | متر | 2058000
33093802 | کابلشو از نوع پرسی مسی و برای سیم یا کابل به ‌مقطع 4 تا 6 میلیمتر مربع. | عدد | 18400
33093803 | کابلشو از نوع پرسی مسی و برای سیم یا کابل به ‌مقطع 10 میلیمتر مربع. | عدد | 55000
33093804 | کابلشو از نوع پرسی مسی و برای سیم یا کابل به ‌مقطع 16 میلیمتر مربع. | عدد | 87700
33093805 | کابلشو از نوع پرسی مسی و برای سیم یا کابل به ‌مقطع 25 میلیمتر مربع. | عدد | 208000
33093811 | کابلشو از نوع پرسی مسی و برای سیم یا کابل به ‌مقطع 150 میلیمتر مربع. | عدد | 520000
33093813 | کابلشو از نوع پرسی مسی و برای سیم یا کابل به ‌مقطع 240 میلیمتر مربع. | عدد | 1200000
33093815 | کابلشو از نوع پرسی مسی و برای سیم یا کابل به ‌مقطع 400 میلیمتر مربع. | عدد | 2080000
33094026 | کابلشو از نوع پرسی آلومینیومی و برای سیم یا کابل به ‌مقطع 35 میلیمتر مربع. | عدد | 55400
33094030 | کابلشو از نوع پرسی آلومینیومی و برای سیم یا کابل به ‌مقطع 120 میلیمتر مربع. | عدد | 180000
33094033 | کابلشو از نوع پرسی آلومینیومی و برای سیم یا کابل به ‌مقطع 240 میلیمتر مربع. | عدد | 384000
33094035 | کابلشو از نوع پرسی آلومینیومی و برای سیم یا کابل به ‌مقطع 400 میلیمتر مربع. | عدد | 1198000
33094036 | کابلشو از نوع پرسی آلومینیومی و برای سیم یا کابل به ‌مقطع 500 میلیمتر مربع. | عدد | 1632000
33094051 | سر سیم مسی به مقطع 1/5 تا 2/5 میلیمتر مربع در انواع مختلف. | عدد | 1500
33094052 | سر سیم مسی به مقطع 4 تا 6 میلیمتر مربع در انواع مختلف. | عدد | 3800
33094103 | کابلشو بیمتال جهت سیم یا کابل با سطح مقطع 25 میلیمتر مربع | عدد | 193000
33094108 | کابلشو بیمتال جهت سیم یا کابل با سطح مقطع 120 میلیمتر مربع | عدد | 605000
33094111 | کابلشو بیمتال جهت سیم یا کابل با سطح مقطع 220 میلیمتر مربع | عدد | 1017000
33094113 | کابلشو فول بیمتال جهت سیم یا کابل با سطح مقطع 95 تا 185 میلی‌متر مربع | عدد | 475000
33094121 | کابلشو فول بیمتال جهت سیم یا کابل با سطح مقطع 10 تا 70 میلی‌متر مربع | عدد | 160000
33094123 | کابلشو فول بیمتال جهت سیم یا کابل با سطح مقطع 240 تا 300 میلی‌متر مربع | عدد | 960000
33094203 | موف(دوراهه) آلومینیومی پرسی جهت سیم یا کابل با سطح مقطع 25 میلیمتر مربع | عدد | 64100
33094208 | موف(دوراهه) آلومینیومی پرسی جهت سیم یا کابل با سطح مقطع 120 میلیمتر مربع | عدد | 195000
33094211 | موف(دوراهه) آلومینیومی پرسی جهت سیم یا کابل با سطح مقطع 240 میلیمتر مربع | عدد | 403000
33094303 | موف(دوراهه) مسی پرسی جهت سیم یا کابل با سطح مقطع 25 میلیمتر مربع | عدد | 166000
33094309 | موف(دوراهه) مسی پرسی جهت سیم یا کابل با سطح مقطع 150 میلیمتر مربع | عدد | 520000
33094311 | موف(دوراهه) مسی پرسی جهت سیم یا کابل با سطح مقطع 240 میلیمتر مربع | عدد | 1200000
33094502 | موف(دوراهه) پرسی کابل خودنگهدار فشار ضعیف جهت رشته آلومینیومی با سطح مقطع 25 میلیمتر مربع | عدد | 187000
33094506 | موف(دوراهه) پرسی کابل خودنگهدار فشار ضعیف جهت رشته آلومینیومی با سطح مقطع 95 میلیمتر مربع | عدد | 216000
33094601 | بوش اسپلایس آلومینیومی با مغزی فولاد جهت سیم های آلومینیوم فولاد FOX | عدد | 552000
33094602 | بوش اسپلایس آلومینیومی با مغزی فولاد جهت سیم های آلومینیوم فولاد MINK | عدد | 980000
33094603 | بوش اسپلایس آلومینیومی با مغزی فولاد جهت سیم های آلومینیوم فولاد HYENA | عدد | 1100000
33094604 | بوش اسپلایس آلومینیومی با مغزی فولاد جهت سیم های آلومینیوم فولاد WOLF | عدد | 1200000
33094605 | بوش اسپلایس آلومینیومی با مغزی فولاد جهت سیم های آلومینیوم فولاد LYNX | عدد | 1500000
33094701 | بوش اسپلایس آلومینیومی بدون مغزی فولادی جهت جمپر سیم های آلومینیوم فولاد FOX | عدد | 300000
33094702 | بوش اسپلایس آلومینیومی بدون مغزی فولاد جهت جمپر سیم های آلومینیوم فولاد MINK | عدد | 400000
33094703 | بوش اسپلایس آلومینیومی بدون مغزی فولاد جهت جمپر سیم های آلومینیوم فولاد HYENA | عدد | 520000
33094704 | بوش اسپلایس آلومینیومی بدون مغزی فولاد جهت جمپر سیم های آلومینیوم فولاد WOLF | عدد | 590000
33094705 | بوش اسپلایس آلومینیومی بدون مغزی فولاد جهت جمپر سیم های آلومینیوم فولاد LYNX | عدد | 751000
33095001 | سرکابل داخلی، برای کابل تک سیمه 3/6 تا 6 کیلوولتی، N2XSYBY یا ,NA2XSYBY به ‌مقاطع 16×1 تا 70×1 میلیمتر مربع. | عدد | 4014000
33095002 | سرکابل داخلی، برای کابل سه سیمه 3/6 تا 6 کیلوولتی، N2XSYBY یا ,NA2XSYBY به مقاطع 95×1 تا 185×1 میلیمتر مربع. | عدد | 5405000
33095003 | سرکابل داخلی، برای کابل تک سیمه 3/6 تا 6 کیلوولتی، N2XSYBY یا ,NA2XSYBY به ‌مقطع 240×1 میلیمتر مربع. | عدد | 6284000
33095004 | سرکابل داخلی، برای کابل سه سیمه 3/6 تا 6 کیلوولتی N2XSEYBY یا NA2XSEYBY به مقاطع 16×3 تا 50×3 میلیمتر مربع. | عدد | 16730000
33095005 | سرکابل داخلی، برای کابل سه سیمه 3/6 تا 6 کیلوولتی N2XSEYBY یا NA2XSEYBY به مقاطع 70×3 تا 120×3 میلیمتر مربع. | عدد | 19720000
33095006 | سرکابل داخلی، برای کابل سه سیمه 3/6 تا 6 کیلوولتی N2XSEYBY یا NA2XSEYBY به مقاطع 150×3 تا 185×3 میلیمتر مربع. | عدد | 22850000
33095007 | سرکابل داخلی، برای کابل سه سیمه 3/6 تا 6 کیلوولتی N2XSEYBY یا NA2XSEYBY به مقطع 240×3 میلیمتر مربع. | عدد | 27770000
33095101 | سرکابل داخلی، برای کابل تک سیمه 6 تا 10 کیلوولتی، N2XSY یا NA2XSY به مقاطع 16×1 تا 70×1 میلیمتر مربع. | عدد | 3633000
33095102 | سرکابل داخلی، برای کابل تک سیمه 6 تا 10 کیلوولتی، N2XSY یا NA2XSY به مقاطع 95×1 تا 185×1 میلیمتر مربع. | عدد | 4557000
33095103 | سرکابل داخلی، برای کابل تک سیمه 6 تا 10 کیلوولتی، N2XSY یا NA2XSY به مقطع 240×1 میلیمتر مربع. | عدد | 5817000
33095105 | سرکابل داخلی، برای کابل سه سیمه 6 تا 10 کیلوولتی، N2XSEY یا NA2XSEY به مقاطع 16×3 تا 70×3 میلیمتر مربع. | عدد | 17770000
33095106 | سرکابل داخلی، برای کابل سه سیمه 6 تا 10 کیلوولتی، N2XSEY یا NA2XSEY به مقاطع 95×3 تا 185×3 میلیمتر مربع. | عدد | 22090000
33095107 | سرکابل داخلی، برای کابل سه سیمه 6 تا 10 کیلوولتی، N2XSEY یا NA2XSEY به مقاطع 240×3 میلیمتر مربع. | عدد | 27400000
33095115 | سرکابل داخلی سرد، برای کابل تک رشته 11 کیلوولتی، برای مقاطع(35 تا 70) میلیمتر مربع | عدد | 6885000
33095116 | سرکابل داخلی سرد، برای کابل تک رشته 11 کیلوولتی، برای مقاطع(95 تا 185) میلیمتر مربع | عدد | 6885000
33095117 | سرکابل داخلی سرد، برای کابل تک رشته 11 کیلوولتی، برای مقاطع(240 تا 300) میلیمتر مربع | عدد | 6885000
33095118 | سرکابل داخلی سرد، برای کابل سه رشته 11 کیلوولتی، برای مقاطع(35 تا 70) میلیمتر مربع | عدد | 25880000
33095119 | سرکابل داخلی سرد، برای کابل سه رشته 11 کیلوولتی، برای مقاطع(90 تا 185) میلیمتر مربع | عدد | 25880000
33095120 | سرکابل داخلی سرد، برای کابل سه رشته 11 کیلوولتی، برای مقاطع(240 تا 300) میلیمتر مربع | عدد | 25880000
33095125 | سرکابل داخلی سرد، برای کابل تک رشته 20 کیلوولتی، برای مقاطع 35×1 میلیمتر مربع | عدد | 7650000
33095126 | سرکابل داخلی سرد، برای کابل تک رشته 20 کیلوولتی، برای مقاطع 50×1 میلیمتر مربع | عدد | 7650000
33095127 | سرکابل داخلی سرد، برای کابل تک رشته 20 کیلوولتی، برای مقاطع 70×1 میلیمتر مربع | عدد | 7650000
33095128 | سرکابل داخلی سرد، برای کابل تک رشته 20 کیلوولتی، برای مقاطع 95×1 میلیمتر مربع | عدد | 7650000
33095129 | سرکابل داخلی سرد، برای کابل تک رشته 20 کیلوولتی، برای مقاطع 120×1 میلیمتر مربع | عدد | 7650000
33095130 | سرکابل داخلی سرد، برای کابل تک رشته 20 کیلوولتی، برای مقاطع 150×1 میلیمتر مربع | عدد | 7650000
33095131 | سرکابل داخلی سرد، برای کابل تک رشته 20 کیلوولتی، برای مقاطع 185×1 میلیمتر مربع | عدد | 9642000
33095132 | سرکابل داخلی سرد، برای کابل تک رشته 20 کیلوولتی، برای مقاطع 240×1 میلیمتر مربع | عدد | 10190000
33095133 | سرکابل داخلی سرد، برای کابل تک رشته 20 کیلوولتی، برای مقاطع 300×1 میلیمتر مربع | عدد | 11020000
33095134 | سرکابل داخلی سرد، برای کابل سه رشته 20 کیلوولتی، برای مقاطع 35×3 میلیمتر مربع | عدد | 32400000
33095135 | سرکابل داخلی سرد، برای کابل سه رشته 20 کیلوولتی، برای مقاطع 50×3 میلیمتر مربع | عدد | 32400000
33095136 | سرکابل داخلی سرد، برای کابل سه رشته 20 کیلوولتی، برای مقاطع 70×3 میلیمتر مربع | عدد | 36000000
33095137 | سرکابل داخلی سرد، برای کابل سه رشته 20 کیلوولتی، برای مقاطع 95×3 میلیمتر مربع | عدد | 36000000
33095138 | سرکابل داخلی سرد، برای کابل سه رشته 20 کیلوولتی، برای مقاطع 120×3 میلیمتر مربع | عدد | 36000000
33095139 | سرکابل داخلی سرد، برای کابل سه رشته 20 کیلوولتی، برای مقاطع 150×3 میلیمتر مربع | عدد | 36000000
33095140 | سرکابل داخلی سرد، برای کابل سه رشته 20 کیلوولتی، برای مقاطع 185×3 میلیمتر مربع | عدد | 36000000
33095141 | سرکابل داخلی سرد، برای کابل سه رشته 20 کیلوولتی، برای مقاطع 240×3 میلیمتر مربع | عدد | 36000000
33095142 | سرکابل داخلی سرد، برای کابل سه رشته 20 کیلوولتی، برای مقاطع 300×3 میلیمتر مربع | عدد | 36940000
33095235 | سرکابل داخلی حرارتی، برای کابل تک رشته 20 کیلوولتی، N2XSY یا NA2XSY به سطح مقطع 35×1 میلیمتر مربع. | عدد | 4669000
33095236 | سرکابل داخلی حرارتی، برای کابل تک رشته 20 کیلوولتی، N2XSY یا NA2XSY به سطح مقطع 50×1 میلیمتر مربع. | عدد | 4809000
33095237 | سرکابل داخلی حرارتی، برای کابل تک رشته 20 کیلوولتی، N2XSY یا NA2XSY به سطح مقطع 70×1 میلیمتر مربع | عدد | 5124000
33095238 | سرکابل داخلی حرارتی، برای کابل تک رشته 20 کیلوولتی، N2XSY یا NA2XSY به سطح مقطع 95×1 میلیمتر مربع. | عدد | 5404000
33095239 | سرکابل داخلی حرارتی، برای کابل تک رشته 20 کیلوولتی، N2XSY یا NA2XSY به سطح مقطع 120×1 میلیمتر مربع. | عدد | 5537000
33095240 | سرکابل داخلی حرارتی، برای کابل تک رشته 20 کیلوولتی، N2XSY یا NA2XSY به سطح مقطع 150×1 میلیمتر مربع. | عدد | 6062000
33095241 | سرکابل داخلی حرارتی، برای کابل تک رشته 20 کیلوولتی، N2XSY یا NA2XSY به سطح سطح مقطع 185×1 میلیمتر مربع. | عدد | 6104000
33095242 | سرکابل داخلی حرارتی، برای کابل تک رشته 20 کیلوولتی، N2XSY یا NA2XSY به سطح مقطع 240×1 میلیمتر مربع. | عدد | 7070000
33095243 | سرکابل داخلی حرارتی، برای کابل تک رشته 20 کیلوولتی، N2XSY یا NA2XSY به سطح مقطع 300×1 میلیمتر مربع. | عدد | 7385000
33095244 | سرکابل داخلی حرارتی، برای کابل سه رشته 20 کیلوولتی، N2XSEY یا NA2XSEY به سطح مقطع 35×3 میلیمتر مربع. | سری | 20600000
33095245 | سرکابل داخلی حرارتی، برای کابل سه رشته 20 کیلوولتی، N2XSEY یا NA2XSEY به سطح مقطع 50×3 میلیمتر مربع. | سری | 22240000
33095246 | سرکابل داخلی حرارتی، برای کابل سه رشته 20 کیلوولتی، N2XSEY یا NA2XSEY به سطح مقطع 70×3 میلیمتر مربع. | سری | 22520000
33095247 | سرکابل داخلی حرارتی، برای کابل سه رشته 20 کیلوولتی، N2XSEY یا NA2XSEY به سطح مقطع 95×3 میلیمتر مربع. | سری | 24680000
33095248 | سرکابل داخلی حرارتی، برای کابل سه رشته 20 کیلوولتی، N2XSEY یا NA2XSEY به سطح مقطع 120×3 میلیمتر مربع. | سری | 25060000
33095249 | سرکابل داخلی حرارتی، برای کابل سه رشته 20 کیلوولتی، N2XSEY یا NA2XSEY به سطح مقطع 150×3 میلیمتر مربع. | سری | 26380000
33095250 | سرکابل داخلی حرارتی، برای کابل سه رشته 20 کیلوولتی، N2XSEY یا NA2XSEY به سطح مقطع 185×3 میلیمتر مربع. | سری | 26760000
33095251 | سرکابل داخلی حرارتی، برای کابل سه رشته 20 کیلوولتی، N2XSEY یا NA2XSEY به سطح مقطع 240×3 میلیمتر مربع. | سری | 32330000
33095252 | سرکابل داخلی حرارتی، برای کابل سه رشته 20 کیلوولتی، N2XSEY یا NA2XSEY به سطح مقطع 300×3 میلیمتر مربع. | سری | 33400000
33095253 | سرکابل داخلی حرارتی، برای کابل تک رشته ۲۰ کیلوولتی، N2XSY یا NA2XSY به سطح مقطع 400×۱ میلی‌متر مربع. | عدد | 12670000
33095254 | سرکابل داخلی حرارتی، برای کابل تک رشته ۲۰ کیلوولتی، N2XSY یا NA2XSY به سطح سطح مقطع 500×۱ میلی‌متر مربع. | عدد | 15310000
33095255 | سرکابل داخلی حرارتی، برای کابل تک رشته ۲۰ کیلوولتی، N2XSY یا NA2XSY به سطح مقطع 630×۱ میلی‌متر مربع. | عدد | 15310000
33095256 | سرکابل داخلی حرارتی، برای کابل تک رشته ۲۰ کیلوولتی، N2XSY یا NA2XSY به سطح مقطع 800×۱ میلی‌متر مربع. | عدد | 20750000
33095321 | سرکابل داخلی حرارتی، برای کابل تک رشته 33 کیلوولتی، N2XSY یا NA2XSY به سطح مقطع 35×1 میلیمتر مربع. | عدد | 6412000
33095322 | سرکابل داخلی حرارتی، برای کابل تک رشته 33 کیلوولتی، N2XSY یا NA2XSY به سطح مقطع 50×1 میلیمتر مربع. | عدد | 6412000
33095323 | سرکابل داخلی حرارتی، برای کابل تک رشته 33 کیلوولتی، N2XSY یا NA2XSY به سطح مقطع 70×1 میلیمتر مربع. | عدد | 6517000
33095324 | سرکابل داخلی حرارتی، برای کابل تک رشته 33 کیلوولتی، N2XSY یا NA2XSY به سطح مقطع 95×1 میلیمتر مربع. | عدد | 7763000
33095325 | سرکابل داخلی حرارتی، برای کابل تک رشته 33 کیلوولتی، N2XSY یا NA2XSY به سطح مقطع 120×1 میلیمتر مربع. | عدد | 7903000
33095326 | سرکابل داخلی حرارتی، برای کابل تک رشته 33 کیلوولتی، N2XSY یا NA2XSY به سطح مقطع 150×1 میلیمتر مربع. | عدد | 8463000
33095327 | سرکابل داخلی حرارتی، برای کابل تک رشته 33 کیلوولتی، N2XSY یا NA2XSY به سطح مقطع 185×1 میلیمتر مربع. | عدد | 8603000
33095328 | سرکابل داخلی حرارتی، برای کابل تک رشته 33 کیلوولتی، N2XSY یا NA2XSY به سطح مقطع 240×1 میلیمتر مربع. | عدد | 10860000
33095329 | سرکابل داخلی حرارتی، برای کابل تک رشته 33 کیلوولتی، N2XSY یا NA2XSY به سطح مقطع 300×1 میلیمتر مربع. | عدد | 11140000
33095330 | سرکابل داخلی حرارتی، برای کابل سه رشته 33 کیلوولتی، N2XSEY یا NA2XSEY به سطح مقطع 35×3 میلیمتر مربع. | سری | 25930000
33095331 | سرکابل داخلی حرارتی، برای کابل سه رشته 33 کیلوولتی، N2XSEY یا NA2XSEY به سطح مقطع 50×3 میلیمتر مربع. | سری | 25930000
33095332 | سرکابل داخلی حرارتی، برای کابل سه رشته 33 کیلوولتی، N2XSEY یا NA2XSEY به سطح مقطع 70×3 میلیمتر مربع. | سری | 26760000
33095333 | سرکابل داخلی حرارتی، برای کابل سه رشته 33 کیلوولتی، N2XSEY یا NA2XSEY به سطح مقطع 95×3 میلیمتر مربع. | سری | 27380000
33095334 | سرکابل داخلی حرارتی، برای کابل سه رشته 33 کیلوولتی، N2XSEY یا NA2XSEY به سطح مقطع 120×3 میلیمتر مربع. | سری | 29540000
33095335 | سرکابل داخلی حرارتی، برای کابل سه رشته 33 کیلوولتی، N2XSEY یا NA2XSEY به سطح مقطع 150×3 میلیمتر مربع. | سری | 30980000
33095336 | سرکابل داخلی حرارتی، برای کابل سه رشته 33 کیلوولتی، N2XSEY یا NA2XSEY به سطح مقطع 185×3 میلیمتر مربع. | سری | 31390000
33095337 | سرکابل داخلی حرارتی، برای کابل سه رشته 33 کیلوولتی، N2XSEY یا NA2XSEY به سطح مقطع 240×3 میلیمتر مربع. | سری | 36180000
33095338 | سرکابل داخلی حرارتی، برای کابل سه رشته 33 کیلوولتی، N2XSEY یا NA2XSEY به سطح مقطع 300×3 میلیمتر مربع. | سری | 39250000
33095345 | سرکابل داخلی سرد، برای کابل تک رشته 33 کیلوولتی، برای سطح مقطع 35×1 میلیمتر مربع | سری | 14800000
33095346 | سرکابل داخلی سرد، برای کابل تک رشته 33 کیلوولتی، برای سطح مقطع 50×1 میلیمتر مربع | سری | 15580000
33095347 | سرکابل داخلی سرد، برای کابل تک رشته 33 کیلوولتی، برای سطح مقطع 70×1 میلیمتر مربع | سری | 16400000
33095348 | سرکابل داخلی سرد، برای کابل تک رشته 33 کیلوولتی، برای سطح مقطع 95×1 میلیمتر مربع | سری | 17220000
33095349 | سرکابل داخلی سرد، برای کابل تک رشته 33 کیلوولتی، برای سطح مقطع 120×1 میلیمتر مربع | سری | 18080000
33095350 | سرکابل داخلی سرد، برای کابل تک رشته 33 کیلوولتی، برای سطح مقطع 150×1 میلیمتر مربع | سری | 18980000
33095351 | سرکابل داخلی سرد، برای کابل تک رشته 33 کیلوولتی، برای سطح مقطع 185×1 میلیمتر مربع | سری | 19930000
33095352 | سرکابل داخلی سرد، برای کابل تک رشته 33 کیلوولتی، برای سطح مقطع 240×1 میلیمتر مربع | سری | 19020000
33095353 | سرکابل داخلی سرد، برای کابل تک رشته 33 کیلوولتی، برای سطح مقطع 300×1 میلیمتر مربع | سری | 19980000
33095354 | سرکابل داخلی سرد، برای کابل سه رشته 33 کیلوولتی، برای سطح مقطع 35×3 میلیمتر مربع | سری | 56410000
33095355 | سرکابل داخلی سرد، برای کابل سه رشته 33 کیلوولتی، برای سطح مقطع 50×3 میلیمتر مربع | سری | 58380000
33095356 | سرکابل داخلی سرد، برای کابل سه رشته 33 کیلوولتی، برای سطح مقطع 70×3 میلیمتر مربع | سری | 61300000
33095357 | سرکابل داخلی سرد، برای کابل سه رشته 33 کیلوولتی، برای سطح مقطع 95×3 میلیمتر مربع | سری | 60080000
33095358 | سرکابل داخلی سرد، برای کابل سه رشته 33 کیلوولتی، برای سطح مقطع 120×3 میلیمتر مربع | سری | 63080000
33095359 | سرکابل داخلی سرد، برای کابل سه رشته 33 کیلوولتی، برای سطح مقطع 150×3 میلیمتر مربع | سری | 66230000
33095360 | سرکابل داخلی سرد، برای کابل سه رشته 33 کیلوولتی، برای سطح مقطع 185×3 میلیمتر مربع | سری | 69550000
33095361 | سرکابل داخلی سرد، برای کابل سه رشته 33 کیلوولتی، برای سطح مقطع 240×3 میلیمتر مربع | سری | 73030000
33095362 | سرکابل داخلی سرد، برای کابل سه رشته 33 کیلوولتی، برای سطح مقطع 300×3 میلیمتر مربع | سری | 76670000
33095371 | سرکابل داخلی حرارتی، برای کابل تک رشته ۳۳ کیلوولتی، N2XSY یا NA2XSY به سطح مقطع 400×۱ میلی‌متر مربع. | عدد | 14380000
33095372 | سرکابل داخلی حرارتی، برای کابل تک رشته ۳۳ کیلوولتی، N2XSY یا NA2XSY به سطح سطح مقطع 500×۱ میلی‌متر مربع. | عدد | 15110000
33095373 | سرکابل داخلی حرارتی، برای کابل تک رشته ۳۳ کیلوولتی، N2XSY یا NA2XSY به سطح مقطع 630×۱ میلی‌متر مربع. | عدد | 18970000
33095374 | سرکابل داخلی حرارتی، برای کابل تک رشته ۳۳ کیلوولتی، N2XSY یا NA2XSY به سطح مقطع 800×۱ میلی‌متر مربع. | عدد | 26010000
33095601 | سرکابل فضای آزاد، برای کابل تک سیمه 3/6 تا 6 کیلوولتی، N2XSYBY یا ,NA2XSYBY به ‌مقاطع 16×1 تا 70×1 میلیمتر مربع. | عدد | 5168000
33095602 | سرکابل فضای آزاد، برای کابل تک سیمه 3/6 تا 6 کیلوولتی، N2XSYBY یا ,NA2XSYBY به ‌مقاطع 95×1 تا 185×1 میلیمتر مربع. | عدد | 6926000
33095603 | سرکابل فضای آزاد، برای کابل تک سیمه 3/6 تا 6 کیلوولتی، N2XSYBY یا ,NA2XSYBY به ‌مقطع 240×1 میلیمتر مربع. | عدد | 7503000
33095604 | سرکابل فضای آزاد، برای کابل سه سیمه 3/6 تا 6 کیلوولتی، N2XSEYBY یا ,NA2XSEYBY به مقاطع 16×3 تا50×3 میلیمتر مربع. | عدد | 20900000
33095605 | سرکابل فضای آزاد، برای کابل سه سیمه 3/6 تا 6 کیلوولتی، N2XSEYBY یا ,NA2XSEYBY به مقاطع 70×3 تا 120×3 میلیمتر مربع. | عدد | 23890000
33095606 | سرکابل فضای آزاد، برای کابل سه سیمه 3/6 تا 6 کیلوولتی، N2XSEYBY یا ,NA2XSEYBY به مقاطع 150×3 تا 185×3 میلیمتر مربع. | عدد | 28530000
33095607 | سرکابل فضای آزاد، برای کابل سه سیمه 3/6 تا 6 کیلوولتی، N2XSEYBY یا ,NA2XSEYBY به مقطع 240×3 میلیمتر مربع. | عدد | 31610000
33095701 | سرکابل فضای آزاد، برای کابل تک سیمه 6 تا 10 کیلوولتی، N2XSY یا NA2XSY به مقاطع 25×1 تا 50×1 میلیمتر مربع. | عدد | 5054000
33095702 | سرکابل فضای آزاد، برای کابل تک سیمه 6 تا 10 کیلوولتی، N2XSY یا NA2XSY به مقاطع 70×1 تا 120×1 میلیمتر مربع. | عدد | 6104000
33095703 | سرکابل فضای آزاد، برای کابل تک سیمه 6 تا 10 کیلوولتی، N2XSY یا NA2XSY به مقاطع 150×1 تا 240×1 میلیمتر مربع. | عدد | 7595000
33095704 | سرکابل فضای آزاد، برای کابل سه سیمه 6 تا 10 کیلوولتی، N2XSY یا NA2XSY به مقاطع 25×3 تا 70×3 میلیمتر مربع. | عدد | 20290000
33095705 | سرکابل فضای آزاد، برای کابل سه سیمه 6 تا 10 کیلوولتی، N2XSY یا NA2XSY به مقاطع 95×3 تا 240×3 میلیمتر مربع. | عدد | 25990000
33095721 | سرکابل هوایی حرارتی، برای کابل سه رشته 11 کیلوولتی، N2XSEY یا NA2XSEY به مقاطع (240 تا300) میلیمتر مربع. | سری | 32190000
33095722 | سرکابل هوایی سرد، برای کابل تک رشته 11 کیلوولتی، برای مقاطع (240 تا 300) میلیمتر مربع. | عدد | 9450000
33095730 | سرکابل هوایی سرد، برای کابل تک رشته 11 کیلوولتی، برای مقاطع(35 تا 70) میلیمتر مربع. | عدد | 9450000
33095731 | سرکابل هوایی سرد، برای کابل تک رشته 11 کیلوولتی، برای مقاطع(95 تا 185) میلیمتر مربع. | عدد | 9450000
33095732 | سرکابل هوایی سرد، برای کابل سه رشته 11 کیلوولتی، برای مقاطع(35 تا 70) میلیمتر مربع. | عدد | 32000000
33095733 | سرکابل هوایی سرد، برای کابل سه رشته 11 کیلوولتی، برای مقاطع(90 تا 185) میلیمتر مربع. | عدد | 32000000
33095734 | سرکابل هوایی سرد، برای کابل سه رشته 11 کیلوولتی، برای مقاطع(240 تا 300) میلیمتر مربع. | عدد | 36000000
33095805 | سرکابل فضای آزاد، برای کابل سه سیمه 12 تا 20 کیلوولتی، N2XSEY یا NA2XSEY به مقاطع 70×3 تا 185×3 میلیمتر مربع. | عدد | 29160000
33095815 | سرکابل هوایی سرد، برای کابل تک رشته 20 کیلوولتی، برای سطح مقطع 35×1 میلیمتر مربع. | عدد | 9450000
33095816 | سرکابل هوایی سرد، برای کابل تک رشته 20 کیلوولتی، برای سطح مقطع 50×1 میلیمتر مربع. | عدد | 9450000
33095817 | سرکابل هوایی سرد، برای کابل تک رشته 20 کیلوولتی، برای سطح مقطع 70×1 میلیمتر مربع. | عدد | 9450000
33095818 | سرکابل هوایی سرد، برای کابل تک رشته 20 کیلوولتی، برای سطح مقطع 95×1 میلیمتر مربع. | عدد | 9450000
33095819 | سرکابل هوایی سرد، برای کابل تک رشته 20 کیلوولتی، برای سطح مقطع 120×1 میلیمتر مربع. | عدد | 9450000
33095820 | سرکابل هوایی سرد، برای کابل تک رشته 20 کیلوولتی، برای سطح مقطع 150×1 میلیمتر مربع. | عدد | 9516000
33095821 | سرکابل هوایی سرد، برای کابل تک رشته 20 کیلوولتی، برای سطح مقطع 185×1 میلیمتر مربع. | عدد | 10410000
33095822 | سرکابل هوایی سرد، برای کابل تک رشته 20 کیلوولتی، برای سطح مقطع 240×1 میلیمتر مربع. | عدد | 11000000
33095823 | سرکابل هوایی سرد، برای کابل تک رشته 20 کیلوولتی، برای سطح مقطع 300×1 میلیمتر مربع. | عدد | 11900000
33095824 | سرکابل هوایی سرد، برای کابل سه رشته 20 کیلوولتی، برای سطح مقطع 35×3 میلیمتر مربع. | عدد | 36000000
33095825 | سرکابل هوایی سرد، برای کابل سه رشته 20 کیلوولتی، برای سطح مقطع 50×3 میلیمتر مربع. | عدد | 36000000
33095826 | سرکابل هوایی سرد، برای کابل سه رشته 20 کیلوولتی، برای سطح مقطع 70×3 میلیمتر مربع. | عدد | 36000000
33095827 | سرکابل هوایی سرد، برای کابل سه رشته 20 کیلوولتی، برای سطح مقطع 95×3 میلیمتر مربع. | عدد | 36000000
33095828 | سرکابل هوایی سرد، برای کابل سه رشته 20 کیلوولتی، برای سطح مقطع 120×3 میلیمتر مربع. | عدد | 40000000
33095829 | سرکابل هوایی سرد، برای کابل سه رشته 20 کیلوولتی، برای سطح مقطع 150×3 میلیمتر مربع. | عدد | 40000000
33095830 | سرکابل هوایی سرد، برای کابل سه رشته 20 کیلوولتی، برای سطح مقطع 185×3 میلیمتر مربع. | عدد | 40990000
33095831 | سرکابل هوایی سرد، برای کابل سه رشته 20 کیلوولتی، برای سطح مقطع 240×3 میلیمتر مربع. | عدد | 42970000
33095832 | سرکابل هوایی سرد، برای کابل سه رشته 20 کیلوولتی، برای سطح مقطع 300×3 میلیمتر مربع. | عدد | 49260000
33095841 | سرکابل هوایی حرارتی، برای کابل تک رشته 20 کیلوولتی، N2XSY یا NA2XSY به سطح مقطع 35×1 میلیمتر مربع. | عدد | 5537000
33095842 | سرکابل هوایی حرارتی، برای کابل تک رشته 20 کیلوولتی، N2XSY یا NA2XSY به سطح مقطع 50×1 میلیمتر مربع. | عدد | 5677000
33095843 | سرکابل هوایی حرارتی، برای کابل تک رشته 20 کیلوولتی، N2XSY یا NA2XSY به سطح مقطع 70×1 میلیمتر مربع. | عدد | 6587000
33095844 | سرکابل هوایی حرارتی، برای کابل تک رشته 20 کیلوولتی، N2XSY یا NA2XSY به سطح مقطع 95×1 میلیمتر مربع. | عدد | 7140000
33095845 | سرکابل هوایی حرارتی، برای کابل تک رشته 20 کیلوولتی، N2XSY یا NA2XSY به سطح مقطع 120×1 میلیمتر مربع. | عدد | 7280000
33095846 | سرکابل هوایی حرارتی، برای کابل تک رشته 20 کیلوولتی، N2XSY یا NA2XSY به سطح مقطع 150×1 میلیمتر مربع. | عدد | 7833000
33095847 | سرکابل هوایی حرارتی، برای کابل تک رشته 20 کیلوولتی، N2XSY یا NA2XSY به سطح سطح مقطع 185×1 میلیمتر مربع. | عدد | 8638000
33095848 | سرکابل هوایی حرارتی، برای کابل تک رشته 20 کیلوولتی، N2XSY یا NA2XSY به سطح مقطع 240×1 میلیمتر مربع. | عدد | 9541000
33095849 | سرکابل هوایی حرارتی، برای کابل تک رشته 20 کیلوولتی، N2XSY یا NA2XSY به سطح مقطع 300×1 میلیمتر مربع | عدد | 9891000
33095850 | سرکابل هوایی حرارتی، برای کابل سه رشته 20 کیلوولتی، N2XSEY یا NA2XSEY به سطح مقطع 35×3 میلیمتر مربع. | سری | 25230000
33095851 | سرکابل هوایی حرارتی، برای کابل سه رشته 20 کیلوولتی، N2XSEY یا NA2XSEY به سطح مقطع 50×3 میلیمتر مربع. | سری | 27150000
33095852 | سرکابل هوایی حرارتی، برای کابل سه رشته 20 کیلوولتی، N2XSEY یا NA2XSEY به سطح مقطع 70×3 میلیمتر مربع. | سری | 27450000
33095854 | سرکابل هوایی حرارتی، برای کابل سه رشته 20 کیلوولتی، N2XSEY یا NA2XSEY به سطح مقطع 120×3 میلیمتر مربع. | سری | 29540000
33095855 | سرکابل هوایی حرارتی، برای کابل سه رشته 20 کیلوولتی، N2XSEY یا NA2XSEY به سطح مقطع 150×3 میلیمتر مربع. | سری | 32120000
33095856 | سرکابل هوایی حرارتی، برای کابل سه رشته 20 کیلوولتی، N2XSEY یا NA2XSEY به سطح مقطع 185×3 میلیمتر مربع. | سری | 32490000
33095857 | سرکابل هوایی حرارتی، برای کابل سه رشته 20 کیلوولتی، N2XSEY یا NA2XSEY به سطح مقطع 240×3 میلیمتر مربع. | سری | 38960000
33095858 | سرکابل هوایی حرارتی، برای کابل سه رشته 20 کیلوولتی، N2XSEY یا NA2XSEY به سطح مقطع 300×3 میلیمتر مربع | سری | 40190000
33095859 | سرکابل هوایی حرارتی، برای کابل تک رشته ۲۰ کیلوولتی، N2XSY یا NA2XSY به سطح مقطع 400×۱ میلی‌متر مربع. | عدد | 15110000
33095860 | سرکابل هوایی حرارتی، برای کابل تک رشته ۲۰ کیلوولتی، N2XSY یا NA2XSY به سطح سطح مقطع 500×۱ میلی‌متر مربع. | عدد | 15900000
33095861 | سرکابل هوایی حرارتی، برای کابل تک رشته ۲۰ کیلوولتی، N2XSY یا NA2XSY به سطح مقطع 630×۱ میلی‌متر مربع. | عدد | 15900000
33095862 | سرکابل هوایی حرارتی، برای کابل تک رشته ۲۰ کیلوولتی، N2XSY یا NA2XSY به سطح مقطع 800×۱ میلی‌متر مربع | عدد | 22960000
33095921 | سرکابل هوایی حرارتی، برای کابل تک رشته 33 کیلوولتی، N2XSY یا NA2XSY به سطح مقطع 35×1 میلیمتر مربع. | عدد | 8288000
33095922 | سرکابل هوایی حرارتی، برای کابل تک رشته 33 کیلوولتی، N2XSY یا NA2XSY به سطح مقطع 50×1 میلیمتر مربع. | عدد | 8288000
33095923 | سرکابل هوایی حرارتی، برای کابل تک رشته 33 کیلوولتی، N2XSY یا NA2XSY به سطح مقطع 70×1 میلیمتر مربع. | عدد | 8428000
33095924 | سرکابل هوایی حرارتی، برای کابل تک رشته 33 کیلوولتی، N2XSY یا NA2XSY به سطح مقطع 95×1 میلیمتر مربع. | عدد | 9996000
33095925 | سرکابل هوایی حرارتی، برای کابل تک رشته 33 کیلوولتی، N2XSY یا NA2XSY به سطح مقطع 120×1 میلیمتر مربع. | عدد | 10100000
33095926 | سرکابل هوایی حرارتی، برای کابل تک رشته 33 کیلوولتی، N2XSY یا NA2XSY به سطح مقطع 150×1 میلیمتر مربع. | عدد | 10690000
33095927 | سرکابل هوایی حرارتی، برای کابل تک رشته 33 کیلوولتی، N2XSY یا NA2XSY به سطح مقطع 185×1 میلیمتر مربع. | عدد | 10790000
33095928 | سرکابل هوایی حرارتی، برای کابل تک رشته 33 کیلوولتی، N2XSY یا NA2XSY به سطح مقطع 240×1 میلیمتر مربع. | عدد | 13990000
33095929 | سرکابل هوایی حرارتی، برای کابل تک رشته 33 کیلوولتی، N2XSY یا NA2XSY به سطح مقطع 300×1 میلیمتر مربع. | عدد | 14340000
33095930 | سرکابل هوایی حرارتی، برای کابل سه رشته 33 کیلوولتی، N2XSEY یا NA2XSEY به سطح مقطع 35×3 میلیمتر مربع. | سری | 30240000
33095931 | سرکابل هوایی حرارتی، برای کابل سه رشته 33 کیلوولتی، N2XSEY یا NA2XSEY به سطح مقطع 70×3 میلیمتر مربع. | سری | 32680000
33095932 | سرکابل هوایی حرارتی، برای کابل سه رشته 33 کیلوولتی، N2XSEY یا NA2XSEY به سطح مقطع 95×3 میلیمتر مربع. | سری | 33230000
33095933 | سرکابل هوایی حرارتی، برای کابل سه رشته 33 کیلوولتی، N2XSEY یا NA2XSEY به سطح مقطع 120×3 میلیمتر مربع. | سری | 35560000
33095934 | سرکابل هوایی حرارتی، برای کابل سه رشته 33 کیلوولتی، N2XSEY یا NA2XSEY به سطح مقطع 150×3 میلیمتر مربع. | سری | 37020000
33095935 | سرکابل هوایی حرارتی، برای کابل سه رشته 33 کیلوولتی، N2XSEY یا NA2XSEY به سطح مقطع 185×3 میلیمتر مربع. | سری | 37480000
33095936 | سرکابل هوایی حرارتی، برای کابل سه رشته 33 کیلوولتی، N2XSEY یا NA2XSEY به سطح مقطع 240×3 میلیمتر مربع. | سری | 47040000
33095937 | سرکابل هوایی حرارتی، برای کابل سه رشته 33 کیلوولتی، N2XSEY یا NA2XSEY به سطح مقطع 300×3 میلیمتر مربع. | سری | 48150000
33095938 | سرکابل هوایی سرد، برای کابل تک رشته 33 کیلوولتی، برای سطح مقطع 35×1 میلیمتر مربع | سری | 17050000
33095939 | سرکابل هوایی سرد، برای کابل تک رشته 33 کیلوولتی، برای سطح مقطع 50×1 میلیمتر مربع | سری | 17910000
33095940 | سرکابل هوایی سرد، برای کابل تک رشته 33 کیلوولتی، برای سطح مقطع 70×1 میلیمتر مربع | سری | 18800000
33095941 | سرکابل هوایی سرد، برای کابل تک رشته 33 کیلوولتی، برای سطح مقطع 95×1 میلیمتر مربع | سری | 19740000
33095942 | سرکابل هوایی سرد، برای کابل تک رشته 33 کیلوولتی، برای سطح مقطع 120×1 میلیمتر مربع | سری | 20730000
33095943 | سرکابل هوایی سرد، برای کابل تک رشته 33 کیلوولتی، برای سطح مقطع 150×1 میلیمتر مربع | سری | 20400000
33095944 | سرکابل هوایی سرد، برای کابل تک رشته 33 کیلوولتی، برای سطح مقطع 185×1 میلیمتر مربع | سری | 21420000
33095945 | سرکابل هوایی سرد، برای کابل تک رشته 33 کیلوولتی، برای سطح مقطع 240×1 میلیمتر مربع | سری | 22480000
33095946 | سرکابل هوایی سرد، برای کابل تک رشته 33 کیلوولتی، برای سطح مقطع 300×1 میلیمتر مربع | سری | 23610000
33095947 | سرکابل هوایی سرد، برای کابل سه رشته 33 کیلوولتی، برای سطح مقطع 35×3 میلیمتر مربع | سری | 61390000
33095948 | سرکابل هوایی سرد، برای کابل سه رشته 33 کیلوولتی، برای سطح مقطع 50×3 میلیمتر مربع | سری | 64460000
33095949 | سرکابل هوایی سرد، برای کابل سه رشته 33 کیلوولتی، برای سطح مقطع 70×3 میلیمتر مربع | سری | 67690000
33095950 | سرکابل هوایی سرد، برای کابل سه رشته 33 کیلوولتی، برای سطح مقطع 95×3 میلیمتر مربع | سری | 71070000
33095951 | سرکابل هوایی سرد، برای کابل سه رشته 33 کیلوولتی، برای سطح مقطع 120×3 میلیمتر مربع | سری | 74630000
33095952 | سرکابل هوایی سرد، برای کابل سه رشته 33 کیلوولتی، برای سطح مقطع 150×3 میلیمتر مربع | سری | 73430000
33095953 | سرکابل هوایی سرد، برای کابل سه رشته 33 کیلوولتی، برای سطح مقطع 185×3 میلیمتر مربع | سری | 77110000
33095954 | سرکابل هوایی سرد، برای کابل سه رشته 33 کیلوولتی، برای سطح مقطع 240×3 میلیمتر مربع | سری | 80960000
33095955 | سرکابل هوایی سرد، برای کابل سه رشته 33 کیلوولتی، برای سطح مقطع 300×3 میلیمتر مربع | سری | 85000000
33095956 | سرکابل هوایی حرارتی، برای کابل سه رشته 33 کیلوولتی، N2XSEY یا NA2XSEY به سطح مقطع 50×3 میلیمتر مربع. | سری | 31600000
33095961 | سرکابل هوایی حرارتی، برای کابل تک رشته ۳۳ کیلوولتی، N2XSY یا NA2XSY به سطح مقطع 400×۱ میلی‌متر مربع. | عدد | 17820000
33095962 | سرکابل هوایی حرارتی، برای کابل تک رشته ۳۳ کیلوولتی، N2XSY یا NA2XSY به سطح سطح مقطع 500×۱ میلی‌متر مربع. | عدد | 18590000
33095963 | سرکابل هوایی حرارتی، برای کابل تک رشته ۳۳ کیلوولتی، N2XSY یا NA2XSY به سطح مقطع 630×۱ میلی‌متر مربع. | عدد | 23840000
33095964 | سرکابل هوایی حرارتی، برای کابل تک رشته ۳۳ کیلوولتی، N2XSY یا NA2XSY به سطح مقطع 800×۱ میلی‌متر مربع. | عدد | 32770000
33097101 | مفصل برای اتصال کابلهای تک ‌سیمه 3/6 تا 6 کیلوولتی، N2XSYBY یا NA2XSYBY به مقاطع 16×1 تا 35×1 میلیمتر مربع. | عدد | 9930000
33097102 | مفصل برای اتصال کابلهای تک ‌سیمه 3/6 تا 6 کیلوولتی، N2XSYBY یا NA2XSYBY به مقاطع 50×1 تا 70×1 میلیمتر مربع. | عدد | 9983000
33097103 | مفصل برای اتصال کابلهای تک ‌سیمه 3/6تا 6 کیلوولتی، N2XSYBY یا NA2XSYBY به مقاطع 95×1 تا 150×1 میلیمتر مربع. | عدد | 10780000
33097104 | مفصل برای اتصال کابلهای تک ‌سیمه 3/6 تا 6 کیلوولتی، N2XSYBY یا NA2XSYBY به مقاطع 185×1 تا 300×1 میلیمتر مربع. | عدد | 11910000
33097105 | مفصل برای اتصال کابلهای سه ‌سیمه 3/6 تا 6 کیلوولتی، N2XSEYBY یا NA2XSEYBY به مقاطع 16×3 تا 35×3 میلیمتر مربع. | سری | 33450000
33097106 | مفصل برای اتصال کابلهای سه ‌سیمه 3/6 تا 6 کیلوولتی، N2XSEYBY یا NA2XSEYBY به مقاطع 50×3 تا 70×3 میلیمتر مربع. | سری | 39430000
33097107 | مفصل برای اتصال کابلهای سه ‌سیمه 3/6 تا 6 کیلوولتی، N2XSEYBY یا NA2XSEYBY به مقاطع 95×3 تا 150×3 میلیمتر مربع. | سری | 45700000
33097108 | مفصل برای اتصال کابلهای سه ‌سیمه 3/6 تا 6 کیلوولتی، N2XSEYBY یا NA2XSEYBY به مقاطع 185×3 تا 300×3 میلیمتر مربع. | سری | 55540000
33097206 | مفصل سرد، برای کابل تک رشته 11 کیلوولتی، N2XSY یا NA2XSY به مقاطع(35 تا 70) میلیمتر مربع. | سری | 25310000
33097207 | مفصل سرد، برای کابل تک رشته 11 کیلوولتی، N2XSY یا NA2XSY به مقاطع(95 تا 185) میلیمتر مربع. | سری | 30800000
33097208 | مفصل سرد، برای کابل تک رشته 11 کیلوولتی، N2XSY یا NA2XSY به مقاطع(240 تا 300) میلیمتر مربع. | سری | 33960000
33097209 | مفصل سرد، برای کابل سه رشته 11 کیلوولتی، N2XSY یا NA2XSY به مقاطع(35 تا 70) میلیمتر مربع. | سری | 91100000
33097210 | مفصل سرد، برای کابل سه رشته 11 کیلوولتی، N2XSY یا NA2XSY به مقاطع(90 تا 185) میلیمتر مربع. | سری | 110900000
33097211 | مفصل سرد، برای کابل سه رشته 11 کیلوولتی، N2XSY یا NA2XSY به مقاطع(240 تا 300) میلیمتر مربع. | سری | 143800000
33097212 | مفصل سرد، برای کابل تک رشته 20 کیلوولتی، N2XSY یا NA2XSY به مقاطع 35×1 میلیمتر مربع. | سری | 35410000
33097213 | مفصل سرد، برای کابل تک رشته 20 کیلوولتی، N2XSY یا NA2XSY به مقاطع 50×1 میلیمتر مربع. | سری | 37180000
33097214 | مفصل سرد، برای کابل تک رشته 20 کیلوولتی، N2XSY یا NA2XSY به مقاطع 70×1 میلیمتر مربع. | سری | 39040000
33097215 | مفصل سرد، برای کابل تک رشته 20 کیلوولتی، N2XSY یا NA2XSY به مقاطع 95×1 میلیمتر مربع. | سری | 40990000
33097216 | مفصل سرد، برای کابل تک رشته 20 کیلوولتی، N2XSY یا NA2XSY به مقاطع 120×1 میلیمتر مربع. | سری | 43040000
33097217 | مفصل سرد، برای کابل تک رشته 20 کیلوولتی، N2XSY یا NA2XSY به مقاطع 150×1 میلیمتر مربع. | سری | 45240000
33097218 | مفصل سرد، برای کابل تک رشته 20 کیلوولتی، N2XSY یا NA2XSY به مقاطع 185×1 میلیمتر مربع. | سری | 47500000
33097219 | مفصل سرد، برای کابل تک رشته 20 کیلوولتی، N2XSY یا NA2XSY به مقاطع 240×1 میلیمتر مربع. | سری | 49880000
33097220 | مفصل سرد، برای کابل تک رشته 20 کیلوولتی، N2XSY یا NA2XSY به مقاطع 300×1 میلیمتر مربع. | سری | 52380000
33097221 | مفصل سرد، برای کابل سه رشته 20 کیلوولتی، N2XSY یا NA2XSY به مقاطع 35×3 میلیمتر مربع. | سری | 100400000
33097222 | مفصل سرد، برای کابل سه رشته 20 کیلوولتی، N2XSY یا NA2XSY به مقاطع 50×3 میلیمتر مربع. | سری | 105500000
33097223 | مفصل سرد، برای کابل سه رشته 20 کیلوولتی، N2XSY یا NA2XSY به مقاطع 70×3 میلیمتر مربع. | سری | 110700000
33097224 | مفصل سرد، برای کابل سه رشته 20 کیلوولتی، N2XSY یا NA2XSY به مقاطع 95×3 میلیمتر مربع. | سری | 116300000
33097225 | مفصل سرد، برای کابل سه رشته 20 کیلوولتی، N2XSY یا NA2XSY به مقاطع 120×3 میلیمتر مربع. | سری | 122100000
33097226 | مفصل سرد، برای کابل سه رشته 20 کیلوولتی، N2XSY یا NA2XSY به مقاطع 150×3 میلیمتر مربع. | سری | 128300000
33097227 | مفصل سرد، برای کابل سه رشته 20 کیلوولتی، N2XSY یا NA2XSY به مقاطع 185×3 میلیمتر مربع. | سری | 134800000
33097228 | مفصل سرد، برای کابل سه رشته 20 کیلوولتی، N2XSY یا NA2XSY به مقاطع 240×3 میلیمتر مربع. | سری | 141500000
33097229 | مفصل سرد، برای کابل سه رشته 20 کیلوولتی، N2XSY یا NA2XSY به مقاطع 300×3 میلیمتر مربع. | سری | 148600000
33097230 | مفصل سرد، برای کابل تک رشته 33 کیلوولتی، N2XSY یا NA2XSY به مقاطع 35×1 میلیمتر مربع. | سری | 33480000
33097231 | مفصل سرد، برای کابل تک رشته 33 کیلوولتی، N2XSY یا NA2XSY به مقاطع 50×1 میلیمتر مربع. | سری | 35150000
33097232 | مفصل سرد، برای کابل تک رشته 33 کیلوولتی، N2XSY یا NA2XSY به مقاطع 70×1 میلیمتر مربع. | سری | 36910000
33097233 | مفصل سرد، برای کابل تک رشته 33 کیلوولتی، N2XSY یا NA2XSY به مقاطع 95×1 میلیمتر مربع. | سری | 49190000
33097234 | مفصل سرد، برای کابل تک رشته 33 کیلوولتی، N2XSY یا NA2XSY به مقاطع 120×1 میلیمتر مربع. | سری | 51650000
33097235 | مفصل سرد، برای کابل تک رشته 33 کیلوولتی، N2XSY یا NA2XSY به مقاطع 150×1 میلیمتر مربع. | سری | 54290000
33097236 | مفصل سرد، برای کابل تک رشته 33 کیلوولتی، N2XSY یا NA2XSY به مقاطع 185×1 میلیمتر مربع. | سری | 57000000
33097237 | مفصل سرد، برای کابل تک رشته 33 کیلوولتی، N2XSY یا NA2XSY به مقاطع 240×1 میلیمتر مربع. | سری | 59860000
33097238 | مفصل سرد، برای کابل تک رشته 33 کیلوولتی، N2XSY یا NA2XSY به مقاطع 300×1 میلیمتر مربع. | سری | 62870000
33097239 | مفصل سرد، برای کابل سه رشته 33 کیلوولتی، N2XSY یا NA2XSY به مقاطع 35×3 میلیمتر مربع. | سری | 116600000
33097240 | مفصل سرد، برای کابل سه رشته 33 کیلوولتی، N2XSY یا NA2XSY به مقاطع 50×3 میلیمتر مربع. | سری | 122500000
33097241 | مفصل سرد، برای کابل سه رشته 33 کیلوولتی، N2XSY یا NA2XSY به مقاطع 70×3 میلیمتر مربع. | سری | 128600000
33097242 | مفصل سرد، برای کابل سه رشته 33 کیلوولتی، N2XSY یا NA2XSY به مقاطع 95×3 میلیمتر مربع. | سری | 135000000
33097243 | مفصل سرد، برای کابل سه رشته 33 کیلوولتی، N2XSY یا NA2XSY به مقاطع 120×3 میلیمتر مربع. | سری | 141800000
33097244 | مفصل سرد، برای کابل سه رشته 33 کیلوولتی، N2XSY یا NA2XSY به مقاطع 150×3 میلیمتر مربع. | سری | 149000000
33097245 | مفصل سرد، برای کابل سه رشته 33 کیلوولتی، N2XSY یا NA2XSY به مقاطع 185×3 میلیمتر مربع. | سری | 156500000
33097246 | مفصل سرد، برای کابل سه رشته 33 کیلوولتی، N2XSY یا NA2XSY به مقاطع 240×3 میلیمتر مربع. | سری | 164300000
33097247 | مفصل سرد، برای کابل سه رشته 33 کیلوولتی، N2XSY یا NA2XSY به مقاطع 300×3 میلیمتر مربع. | سری | 172600000
33097321 | مفصل حرارتی، برای کابل تک رشته 33 کیلوولتی، N2XSY یا NA2XSY به سطح مقطع 35×1 میلیمتر مربع. | سری | 22280000
33097322 | مفصل حرارتی، برای کابل تک رشته 33 کیلوولتی، N2XSY یا NA2XSY به سطح مقطع 50×1 میلیمتر مربع. | سری | 26210000
33097323 | مفصل حرارتی، برای کابل تک رشته 33 کیلوولتی، N2XSY یا NA2XSY به سطح مقطع 70×1 میلیمتر مربع. | سری | 26300000
33097324 | مفصل حرارتی، برای کابل تک رشته 33 کیلوولتی، N2XSY یا NA2XSY به سطح مقطع 95×1 میلیمتر مربع. | سری | 26480000
33097325 | مفصل حرارتی، برای کابل تک رشته 33 کیلوولتی، N2XSY یا NA2XSY به سطح مقطع 120×1 میلیمتر مربع. | سری | 26570000
33097326 | مفصل حرارتی، برای کابل تک رشته 33 کیلوولتی، N2XSY یا NA2XSY به سطح مقطع 150×1 میلیمتر مربع. | سری | 35420000
33097327 | مفصل حرارتی، برای کابل تک رشته 33 کیلوولتی، N2XSY یا NA2XSY به سطح مقطع 185×1 میلیمتر مربع. | سری | 37640000
33097328 | مفصل حرارتی، برای کابل تک رشته 33 کیلوولتی، N2XSY یا NA2XSY به سطح مقطع 240×1 میلیمتر مربع. | سری | 38000000
33097329 | مفصل حرارتی، برای کابل تک رشته 33 کیلوولتی، N2XSY یا NA2XSY به سطح مقطع 300×1 میلیمتر مربع. | سری | 46500000
33097330 | مفصل حرارتی، برای کابل سه رشته 33 کیلوولتی، N2XSY یا NA2XSY به سطح مقطع 35×3 میلیمتر مربع. | سری | 76860000
33097331 | مفصل حرارتی، برای کابل سه رشته 33 کیلوولتی، N2XSY یا NA2XSY به سطح مقطع 50×3 میلیمتر مربع. | سری | 79430000
33097332 | مفصل حرارتی، برای کابل سه رشته 33 کیلوولتی، N2XSY یا NA2XSY به سطح مقطع 70×3 میلیمتر مربع. | سری | 88690000
33097333 | مفصل حرارتی، برای کابل سه رشته 33 کیلوولتی، N2XSY یا NA2XSY به سطح مقطع 95×3 میلیمتر مربع. | سری | 112100000
33097334 | مفصل حرارتی، برای کابل سه رشته 33 کیلوولتی، N2XSY یا NA2XSY به سطح مقطع 120×3 میلیمتر مربع. | سری | 112300000
33097335 | مفصل حرارتی، برای کابل سه رشته 33 کیلوولتی، N2XSY یا NA2XSY به سطح مقطع 150×3 میلیمتر مربع. | سری | 115300000
33097336 | مفصل حرارتی، برای کابل سه رشته 33 کیلوولتی، N2XSY یا NA2XSY به سطح مقطع 185×3 میلیمتر مربع. | سری | 122400000
33097337 | مفصل حرارتی، برای کابل سه رشته 33 کیلوولتی، N2XSY یا NA2XSY به سطح مقطع 240×3 میلیمتر مربع. | سری | 123600000
33097338 | مفصل حرارتی، برای کابل سه رشته 33 کیلوولتی، N2XSY یا NA2XSY به سطح مقطع 300×3 میلیمتر مربع. | سری | 137200000
33097341 | مفصل فشار ضعیف حرارتی جهت کابل چند رشته با مقاطع (50 تا 95) میلیمتر مربع | سری | 5500000
33097342 | مفصل فشار ضعیف حرارتی جهت کابل چند رشته با مقاطع (120 تا 185) میلیمتر مربع | سری | 8500000
33097343 | مفصل فشار ضعیف حرارتی جهت کابل چند رشته با مقاطع ( 240تا 300 ) میلیمتر مربع | سری | 11000000
33097344 | مفصل فشار ضعیف رزینی جهت کابل چند رشته با مقاطع (50 تا 95) میلیمتر مربع | سری | 11210000
33097345 | مفصل فشار ضعیف رزینی جهت کابل چند رشته با مقاطع (120 تا 185) میلیمتر مربع | سری | 47680000
33097346 | مفصل فشار ضعیف رزینی جهت کابل چند رشته با مقاطع ( 240تا 300 ) میلیمتر مرب | سری | 47680000
33097351 | مفصل فشار ضعیف حرارتی جهت کابل چند رشته با مقاطع ( 6 تا 16 ) میلیمتر مربع | سری | 1300000
33097352 | مفصل فشار ضعیف حرارتی جهت کابل چند رشته با مقاطع ( 25 تا 35 ) میلیمتر مربع | سری | 2650000
33097353 | مفصل حرارتی، برای کابل تک رشته 11 کیلوولتی، N2XSY یا NA2XSY به مقاطع(35 تا 70) میلیمتر مربع. | عدد | 15070000
33097354 | مفصل حرارتی، برای کابل تک رشته 11 کیلوولتی، N2XSY یا NA2XSY به مقاطع(95 تا 150) میلیمتر مربع. | عدد | 16750000
33097355 | مفصل حرارتی، برای کابل تک رشته 11 کیلوولتی، N2XSY یا NA2XSY به مقاطع(185 تا 240) میلیمتر مربع. | عدد | 17800000
33097356 | مفصل حرارتی، برای کابل تک رشته 11 کیلوولتی، N2XSY یا NA2XSY به مقطع300 میلیمتر مربع. | عدد | 20700000
33097357 | مفصل حرارتی، برای کابل سه رشته 11 کیلوولتی، N2XSEY یا NA2XSEY به مقاطع (35 تا 70) میلیمتر مربع. | سری | 47000000
33097358 | مفصل حرارتی، برای کابل سه رشته 11 کیلوولتی، N2XSEY یا NA2XSEY به مقاطع (95 تا 150) میلیمتر مربع. | سری | 47700000
33097359 | مفصل حرارتی، برای کابل سه رشته 11 کیلوولتی، N2XSEY یا NA2XSEY به مقاطع (185 تا 240) میلیمتر مربع. | سری | 58500000
33097360 | مفصل حرارتی، برای کابل سه رشته 11 کیلوولتی، N2XSEY یا NA2XSEY به مقطع 300 میلیمتر مربع. | سری | 61200000
33097361 | مفصل حرارتی، برای کابل تک رشته 20 کیلوولتی، N2XSY یا NA2XSY به سطح مقطع 35×1 میلیمتر مربع. | عدد | 20970000
33097362 | مفصل حرارتی، برای کابل تک رشته 20 کیلوولتی، N2XSY یا NA2XSY به سطح مقطع 50×1 میلیمتر مربع. | عدد | 25080000
33097363 | مفصل حرارتی، برای کابل تک رشته 20 کیلوولتی، N2XSY یا NA2XSY به سطح مقطع 70×1 میلیمتر مربع. | عدد | 25170000
33097364 | مفصل حرارتی، برای کابل تک رشته 20 کیلوولتی، N2XSY یا NA2XSY به سطح مقطع 95×1 میلیمتر مربع. | عدد | 25440000
33097365 | مفصل حرارتی، برای کابل تک رشته 20 کیلوولتی، N2XSY یا NA2XSY به سطح مقطع 120×1 میلیمتر مربع. | عدد | 25530000
33097366 | مفصل حرارتی، برای کابل تک رشته 20 کیلوولتی، N2XSY یا NA2XSY به سطح مقطع 150×1 میلیمتر مربع. | عدد | 28920000
33097367 | مفصل حرارتی، برای کابل تک رشته 20 کیلوولتی، N2XSY یا NA2XSY به سطح سطح مقطع 185×1 میلیمتر مربع. | عدد | 29100000
33097368 | مفصل حرارتی، برای کابل تک رشته 20 کیلوولتی، N2XSY یا NA2XSY به سطح مقطع 240×1 میلیمتر مربع. | عدد | 29690000
33097369 | مفصل حرارتی، برای کابل تک رشته 20 کیلوولتی، N2XSY یا NA2XSY به سطح مقطع 300×1 میلیمتر مربع. | عدد | 29690000
33097370 | مفصل حرارتی، برای کابل سه رشته 20 کیلوولتی، N2XSEY یا NA2XSEY به سطح مقطع 35×3 میلیمتر مربع. | سری | 72290000
33097371 | مفصل حرارتی، برای کابل سه رشته 20 کیلوولتی، N2XSEY یا NA2XSEY به سطح مقطع 50×3 میلیمتر مربع. | سری | 72560000
33097372 | مفصل حرارتی، برای کابل سه رشته 20 کیلوولتی، N2XSEY یا NA2XSEY به سطح مقطع 70×3 میلیمتر مربع. | سری | 75350000
33097373 | مفصل حرارتی، برای کابل سه رشته 20 کیلوولتی، N2XSEY یا NA2XSEY به سطح مقطع 95×3 میلیمتر مربع. | سری | 84580000
33097374 | مفصل حرارتی، برای کابل سه رشته 20 کیلوولتی، N2XSEY یا NA2XSEY به سطح مقطع 120×3 میلیمتر مربع. | سری | 84940000
33097375 | مفصل حرارتی، برای کابل سه رشته 20 کیلوولتی، N2XSEY یا NA2XSEY به سطح مقطع 150×3 میلیمتر مربع. | سری | 92530000
33097376 | مفصل حرارتی، برای کابل سه رشته 20 کیلوولتی، N2XSEY یا NA2XSEY به سطح مقطع 185×3 میلیمتر مربع. | سری | 100000000
33097377 | مفصل حرارتی، برای کابل سه رشته 20 کیلوولتی، N2XSEY یا NA2XSEY به سطح مقطع 240×3 میلیمتر مربع. | سری | 103100000
33097378 | مفصل حرارتی، برای کابل سه رشته 20 کیلوولتی، N2XSEY یا NA2XSEY به سطح مقطع 300×3 میلیمتر مربع. | سری | 104400000
33097501 | سرکابل پلاگین مستقیم 250 آمپر جهت رده ولتاژی 20 کیلو ولت | عدد | 35100000
33097502 | سرکابل پلاگین زانویی 250 آمپر جهت رده ولتاژی 20 کیلو ولت | عدد | 35100000
33097503 | سرکابل پلاگین زانویی 630 آمپر جهت رده ولتاژی 20 کیلو ولت | عدد | 39550000
33097504 | سرکابل پلاگین زانویی 630 آمپر جهت رده ولتاژی 33 کیلو ولت | عدد | 72000000
33097601 | مفصل فشار ضعیف حرارتی جهت کابل تک رشته با مقاطع ( 6 تا 16 ) میلیمتر مربع | عدد | 686000
33097602 | مفصل فشار ضعیف حرارتی جهت کابل تک رشته با مقاطع ( 25 تا 35 ) میلیمتر مربع | عدد | 1064000
33097603 | مفصل فشار ضعیف حرارتی جهت کابل تک رشته با مقاطع (50 تا 70) میلیمتر مربع | عدد | 1442000
33097604 | مفصل فشار ضعیف حرارتی جهت کابل تک رشته با مقاطع ( 185تا 300 ) میلیمتر مربع | عدد | 4470000
33097605 | مفصل فشار ضعیف رزینی جهت کابل چند رشته با مقاطع ( 6 تا 16 ) میلیمتر مربع | سری | 4552000
33097606 | مفصل فشار ضعیف رزینی جهت کابل چند رشته با مقاطع ( 25 تا 35 ) میلیمتر مربع | سری | 7794000
33097611 | مفصل فشار ضعیف حرارتی جهت کابل تک رشته با مقاطع (150 تا 95) میلیمتر مربع | عدد | 2072000
33097620 | مفصل فشار ضعیف رزینی جهت کابل تک رشته با مقاطع ( 6 تا 16 ) میلیمتر مربع | سری | 3800000
33097621 | مفصل فشار ضعیف رزینی جهت کابل تک رشته با مقاطع ( 25 تا 35 ) میلیمتر مربع | سری | 3800000
33097622 | مفصل فشار ضعیف رزینی جهت کابل تک رشته با مقاطع (50 تا 70) میلیمتر مربع | سری | 4552000
33097623 | مفصل فشار ضعیف رزینی جهت کابل تک رشته با مقاطع ( 185تا 300 ) میلیمتر مربع | سری | 6928000
33097624 | مفصل فشار ضعیف رزینی جهت کابل تک رشته با مقاطع (95 تا 150) میلیمتر مربع | عدد | 4552000
33097801 | کاور مقره سیلیکونی | عدد | 920000
33097802 | کاور مقره سرامیکی | عدد | 940000
33097803 | کاور مقره سیلیکونی کناری | عدد | 1000000
33097804 | کاور مقره سرامیکی کناری | عدد | 1050000
33097806 | کاور برقگیر سرامیکی | عدد | 270000
33097807 | کاوربوشینگ فشار ضعیف ترانسفورماتور | عدد | 490000
33097808 | کاوربوشینگ فشار متوسط ترانسفورماتور | عدد | 550000
33097809 | کاور سیم | متر | 680000
33097810 | کاور بالایی کات اوت | عدد | 650000
33097811 | کاور پایینی کات اوت | عدد | 1050000
33097812 | کاور کراس آرم | عدد | 800000
33097813 | کاور سرکابل | عدد | 400000
33097816 | کاور سیمگیر | متر | 1600000
33097901 | پوشش RTV از نوع سیلیکون مایع جهت مقره | کیلو گرم | 10610000
33097902 | لایه پلیمری محافظ بتن بر پایه ترکیبات رزینی | کیلو گرم | 480000
33097903 | اپوکسی | کیلو گرم | 1000000
33098003 | سرکابل KV 72.5 بیرونی کامپوزیتی خود نگهدارخشک با فاصله خزشی تا 2248 میلیمتر - برای هر نوع هادی تا مقطع میلیمتر مربع1200 | عدد | 2400000000
33098006 | سرکابل KV 72.5 بیرونی کامپوزیتی خود نگهدارروغنی با فاصله خزشی تا 2248 میلیمتر - برای هر نوع هادی تا مقطع میلیمتر مربع1200 | عدد | 2213000000
33098009 | سرکابل KV 72.5 بیرونی کامپوزیتی flexible با فاصله خزشی 2248 میلیمتر - برای هر نوع هادی تا مقطع میلیمتر مربع1200 | عدد | 1001000000
33098011 | سرکابل KV 72.5 بیرونی پرسلینی خود نگهدارروغنی با فاصله خزشی 2248 میلیمتر - برای هر نوع هادی تا مقطع میلیمتر مربع1200 | عدد | 2195000000
33098102 | سرکابل KV 145 بیرونی کامپوزیتی خود نگهدارخشک با فاصله خزشی تا 3625 میلیمتر - برای هر نوع هادی تا مقطع میلیمتر مربع1200 | عدد | 3892000000
33098103 | سرکابل KV 145 بیرونی کامپوزیتی خود نگهدارخشک با فاصله خزشی بیش از 3625 تا 4495 میلیمتر - برای هر نوع هادی تا مقطع میلیمتر مربع1200 | عدد | 3913000000
33098105 | سرکابل KV 145 بیرونی کامپوزیتی خود نگهدارروغنی با فاصله خزشی تا 3625 میلیمتر - برای هر نوع هادی تا مقطع میلیمتر مربع1200 | عدد | 3561000000
33098106 | سرکابل KV 145 بیرونی کامپوزیتی خود نگهدارروغنی با فاصله خزشی بیش از 3625 تا 4495 میلیمتر - برای هر نوع هادی تا مقطع میلیمتر مربع1200 | عدد | 3708000000
33098108 | سرکابل KV 145بیرونی کامپوزیتی flexible با فاصله خزشی تا 3625 میلیمتر - برای هر نوع هادی تا مقطع میلیمتر مربع1200 | عدد | 2328000000
33098109 | سرکابل KV 145 بیرونی کامپوزیتی flexible با فاصله خزشی بیش از 3625 تا 4495 میلیمتر - برای هر نوع هادی تا مقطع میلیمتر مربع1200 | عدد | 2762000000
33098111 | سرکابل KV 145 بیرونی پرسلینی خود نگهدارروغنی با فاصله خزشی تا 4495 میلیمتر - برای هر نوع هادی تا مقطع میلیمتر مربع1200 | عدد | 3378000000
33098203 | سرکابل KV 245بیرونی کامپوزیتی خود نگهدارروغنی با فاصله خزشی تا 7595 میلیمتر - برای هر نوع هادی تا مقطع میلیمتر مربع1200 | عدد | 7590000000
33098205 | سرکابل KV 245 بیرونی پرسلینی خود نگهدارروغنی با فاصله خزشی تا 7595 میلیمتر - برای هر نوع هادی تا مقطع میلیمتر مربع1200 | عدد | 7722000000
33098301 | سرکابل KV 72.5 گازی برای هر نوع هادی تا مقطع میلیمتر مربع1200 | عدد | 1491800000
33098401 | سرکابل KV 145 گازی برای هر نوع هادی مقطع میلیمتر مربع1600 | عدد | 2688000000
33098501 | سرکابل KV245گازی برای هر نوع هادی مقطع میلیمتر مربع2000 | عدد | 4540500000
33098601 | مفصل حرارتی برای اتصال کابل­های KV 72.5 با مقطع تا میلیمتر مربع1200 | عدد | 1340000000
33098701 | مفصل SLIP-ON برای اتصال کابل­های KV 72.5 با مقطع تا میلیمتر مربع1200 از نوع کراس باندینگ با روکش حرارتی | عدد | 1129000000
33098702 | مفصل SLIP-ON برای اتصال کابل­های KV 145با مقطع تا میلیمتر مربع1600 از نوع کراس باندینگ با روکش حرارتی | عدد | 2031000000
33098703 | مفصل SLIP-ON برای اتصال کابل­های KV 145با مقطع تا میلیمتر مربع1600از نوع کراس باندینگ با روکش و بدنه پلاستیکی به همراه رزین | عدد | 2463000000
33098704 | مفصل SLIP-ON برای اتصال کابل­های KV 245با مقطع تا میلیمتر مربع2000 از نوع کراس باندینگ با روکش حرارتی | عدد | 3928100000
33098705 | مفصل SLIP-ON برای اتصال کابل­های KV 245با مقطع تا میلیمتر مربع2000 از نوع کراس باندینگ با روکش و بدنه پلاستیکی به همراه رزین | عدد | 5135900000
33098901 | سرکابل ۷۲٫۵ کیلوولت بیرونی از نوع حرارتی با فاصله خزشی تا ۲۲۴۸ میلیمتر - برای هر‌نوع هادی تا مقطع ۱۲۰۰ میلیمتر مربع. | عدد | 353700000
33100101 | کلید 10 آمپر 250 ولت یک پل، یک راه و یک خانه، برای نصب توکار. | عدد | 229000
33100102 | کلید 10 آمپر250 ولت دوپل، یک راه و دو خانه، برای نصب توکار. | عدد | 245800
33100103 | کلید 10 آمپر250 ولت یک‌پل، برای قطع و وصل فاز و نول، برای نصب توکار. | عدد | 215400
33100104 | کلید تبدیل 10 آمپر250 ولت یک پل، دوراه و یک خانه، برای نصب توکار. | عدد | 227700
33100105 | کلید صلیبی 10 آمپر250 ولت یک پل و یک خانه، برای نصب توکار. | عدد | 316200
33100106 | دکمه فشاری 250 ولت با علامت زنگ یا روشنایی، برای نصب توکار. | عدد | 206600
33100107 | پریز 16 آمپر250 ولت یک فازونول، برای نصب توکار. | عدد | 185600
33100108 | پریز 16 آمپر250 ولت یک فازونول، برای نصب توکار بااتصال زمین (شوکو). | عدد | 243900
33100109 | پریز تلفن سوکتی RJ11، برای نصب توکار. | عدد | 217200
33100111 | پریز آنتن رادیو و تلویزیون، برای نصب توکار. | عدد | 241800
33100112 | بیزر220 ولت، برای نصب توکار | عدد | 406300
33100201 | کلید 10 آمپر 250 ولت یک پل، یک راه و یک خانه، برای نصب روکار. | عدد | 226800
33100202 | کلید 10 آمپر250 ولت دوپل، یک راه، برای نصب روکار. | عدد | 221900
33100203 | کلید 10 آمپر250 ولت یک‌پل، برای قطع و وصل فاز و نول، برای نصب روکار. | عدد | 214100
33100204 | کلید تبدیل 10 آمپر250 ولت یک پل، دوراه و یک خانه، برای نصب روکار. | عدد | 247400
33100205 | کلید صلیبی 10 آمپر250 ولت یک پل و یک خانه، برای نصب روکار. | عدد | 281300
33100206 | دکمه فشاری 250 ولت باعلامت زنگ یا روشنایی، برای نصب روکار. | عدد | 228000
33100207 | پریز 16 آمپر250 ولت یک فازونول، برای نصب روکار. | عدد | 233600
33100208 | پریز 16 آمپر250 ولت یک فازونول، برای نصب روکار با اتصال زمین (شوکو). | عدد | 244600
33100209 | پریز تلفن سوکتی RJ11، برای نصب روکار. | عدد | 240700
33100211 | زنگ الکترونیکی 220 ولت، برای نصب توکار یا روکار. | عدد | 448400
33100303 | کلید 10 آمپر250 ولت دو‌پل دو راه، برای نصب توکار. | عدد | 232500
33100403 | کلید 10 آمپر250 ولت دو‌پل دو راه، برای نصب روکار. | عدد | 235500
33100419 | بیزر220 ولت، برای نصب روکار. | عدد | 382000
33100421 | کلید سه پل توکار با قابلیت روشن و خاموش کردن سه مدار مجزا به همراه قوطی مربوطه | عدد | 387500
33100501 | کلید 10 آمپر 250 ولت یک پل، یک راه و یک خانه، از نوع بارانی و با درجه حفاظت IP44 و از جنس پلاستیک ریختگی، برای نصب توکار ساخت خارج. | عدد | 277500
33100507 | پریز 16 آمپر250 ولت یک فازونول، نوع بارانی، با درجه حفاظت IP44 و از جنس پلاستیک ریختگی، برای نصب توکار با اتصال زمین (شوکو) ودرپوش لولادار ساخت خارج. | عدد | 261000
33100608 | پریز 16 آمپر250 ولت یک فازونول، نوع بارانی، با درجه حفاظت IP55 و از جنس پلاستیک ریختگی، برای نصب روکار با اتصال زمین (شوکو) و درپوش لولادار ساخت خارج. | عدد | 286000
33101401 | کلید کولر تمام قطب، با قوطی کلید مربوط، و راه اندازی الکتریکی. | عدد | 481300
33110102 | لوله فولادی pg11 | مترطول | 267000
33110103 | لوله فولادی pg13/5 | مترطول | 284400
33110104 | لوله فولادی pg16 | مترطول | 301800
33110105 | لوله فولادی pg21 | مترطول | 394700
33110106 | لوله فولادی pg29 | مترطول | 725600
33110107 | لوله فولادی pg36 | مترطول | 899700
33110108 | لوله فولادی pg42 | مترطول | 1304000
33110109 | لوله فولادی pg48 | مترطول | 1709000
33110202 | لوله فولادی 11 گالوانیزه | مترطول | 227500
33110203 | لوله فولادی 5 /13 گالوانیزه | مترطول | 243700
33110204 | لوله فولادی 16 گالوانیزه | مترطول | 258300
33110205 | لوله فولادی 21 گالوانیزه | مترطول | 341600
33110206 | لوله فولادی 29 گالوانیزه | مترطول | 662100
33110207 | لوله فولادی 36 گالوانیزه | مترطول | 770100
33110208 | لوله فولادی 42 گالوانیزه | مترطول | 1094000
33110209 | لوله فولادی 48 گالوانیزه | مترطول | 1438000
33110301 | لوله فولادی درزجوش گالوانیزه یک دوم اینچ | مترطول | 378200
33110302 | لوله فولادی درزجوش گالوانیزه سه چهارم اینچ | مترطول | 481300
33110303 | لوله فولادی درزجوش گالوانیزه یک اینچ | مترطول | 618900
33110304 | لوله فولادی درزجوش گالوانیزه یک ویک چهارم اینچ | مترطول | 808000
33110305 | لوله فولادی درزجوش گالوانیزه یک ویک دوم اینچ | مترطول | 778200
33110306 | لوله فولادی درزجوش گالوانیزه دواینچ | مترطول | 871300
33110307 | لوله فولادی درزجوش گالوانیزه دوویک دوم اینچ | مترطول | 1058000
33110401 | لوله فولادی بدون درزگالوانیزه یک دوم اینچ | مترطول | 533100
33110402 | لوله فولادی بدون درزگالوانیزه سه چهارم اینچ | مترطول | 592000
33110403 | لوله فولادی بدون درزگالوانیزه یک اینچ | مترطول | 867300
33110404 | لوله فولادی بدون درزگالوانیزه یک ویک چهارم اینچ | مترطول | 1108000
33110405 | لوله فولادی بدون درزگالوانیزه یک ویک دوم اینچ | مترطول | 1257000
33110406 | لوله فولادی بدون درزگالوانیزه دواینچ | مترطول | 1391000
33110501 | لوله فولادی گالوانیزه قابل انعطاف Pg11. | مترطول | 139600
33110502 | لوله فولادی گالوانیزه قابل انعطاف Pg13/5 | مترطول | 147700
33110503 | لوله فولادی گالوانیزه قابل انعطاف Pg16 | مترطول | 152600
33110504 | لوله فولادی گالوانیزه قابل انعطاف Pg21 | مترطول | 233100
33110505 | لوله فولادی گالوانیزه قابل انعطاف Pg29 | مترطول | 367900
33110520 | لوله فولادی گالوانیزه قابل انعطاف شیلددار Pg11 | مترطول | 134200
33110521 | لوله فولادی گالوانیزه قابل انعطاف شیلددار Pg13/5 | مترطول | 154100
33110522 | لوله فولادی گالوانیزه قابل انعطاف شیلددار Pg16 | مترطول | 181400
33110523 | لوله فولادی گالوانیزه قابل انعطاف شیلددار Pg21 | مترطول | 237300
33110524 | لوله فولادی گالوانیزه قابل انعطاف شیلددار Pg29 | مترطول | 310900
33111002 | قوطی تقسیم چدنی درداربه ابعاد تقریبی 150 ×150 میلیمتر | عدد | 1600000
33111101 | قوطی تقسیم گالوانیزه چهارگوش درداربه ابعادتقریبی 80 ×80 میلیمتر | عدد | 157800
33111102 | قوطی تقسیم گالوانیزه چهارگوش درداربه ابعادتقریبی 100 ×100 میلیمتر | عدد | 206700
33111103 | قوطی تقسیم گالوانیزه چهارگوش درداربه ابعادتقریبی 150 ×150 میلیمتر | عدد | 394600
33111104 | قوطی تقسیم گالوانیزه چهارگوش درداربه ابعادتقریبی 200 ×200 میلیمتر | عدد | 530400
33111105 | قوطی تقسیم گالوانیزه چهارگوش درداربه ابعادتقریبی 300 ×100 میلیمتر | عدد | 895100
33111201 | قوطی تقسیم گردگالوانیزه لوپینگ باکس به قطر70 میلیمتر درداریابدون در | عدد | 129300
33111301 | قوطی کلیدوپریز چهارگوش پرسی گالوانیزه به ابعادتقریبی 70 ×70 میلیمتر | عدد | 43100
33111501 | مهره برنجی برای لوله های فولادی 11Pg، 13/5Pg و 16Pg. | عدد | 78300
33111502 | مهره برنجی برای لوله های فولادی 21 PG | عدد | 57900
33111503 | مهره برنجی برای لوله های فولادی 29 PG | عدد | 124800
33111504 | مهره برنجی برای لوله های فولادی 36 PG | عدد | 220800
33111601 | بست فلزی (اسپیت) برای لوله‌های 11 Pg، 13/5Pg و 16 Pg با پیچ و رول پلاگ مربوط. | عدد | 16600
33111602 | بست فلزی (اسپیت) برای لوله 21 PG باپیچ ورولپلاگ مربوط | عدد | 15300
33111603 | بست فلزی (اسپیت) برای لوله 29 PG باپیچ ورولپلاگ مربوط | عدد | 24200
33111604 | بست فلزی (اسپیت) برای لوله 36 PG باپیچ ورولپلاگ مربوط | عدد | 30800
33111605 | بست فلزی (اسپیت) برای لوله 42 PG باپیچ ورولپلاگ مربوط | عدد | 41200
33111606 | بست فلزی (اسپیت) برای لوله 48 PG باپیچ ورولپلاگ مربوط | عدد | 51700
33111701 | براس بوش با یک عدد بوشن فلزی برای لوله‌های 11Pg، 13/5Pg و 16Pg | عدد | 337700
33111702 | براس بوش بایک عددبوشن فلزی برای لوله 21 PG | عدد | 146500
33111703 | براس بوش بایک عددبوشن فلزی برای لوله 29 PG | عدد | 258200
33111704 | براس بوش بایک عددبوشن فلزی برای لوله 36 PG | عدد | 335800
33111705 | براس بوش بایک عددبوشن فلزی برای لوله 42 PG | عدد | 733300
33111706 | براس بوش بایک عددبوشن فلزی برای لوله 48 PG | عدد | 1161000
33111801 | گلند برنجی با یک عدد مهره برای لوله‌های 11Pg، 13/5Pg و 16Pg | عدد | 338000
33111802 | گلندبرنجی بایک عددمهره برای لوله 21 PG | عدد | 403000
33111804 | گلندبرنجی بایک عددمهره برای لوله 36 PG | عدد | 1050000
33111805 | گلندبرنجی بایک عددمهره برای لوله 42 PG | عدد | 1450000
33113202 | جعبه تقسیم شانه ای تلفن 20 زوجی بدون شانه های مربوط ازنوع فلزی توکار ساخت داخل | عدد | 1340000
33113203 | جعبه تقسیم شانه ای تلفن 40 زوجی بدون شانه های مربوط ازنوع فلزی توکار ساخت داخل | عدد | 1550000
33113204 | جعبه تقسیم شانه ای تلفن 60 زوجی بدون شانه های مربوط ازنوع فلزی توکار ساخت داخل | عدد | 2160000
33113205 | جعبه تقسیم شانه ای تلفن 80 زوجی بدون شانه های مربوط ازنوع فلزی توکار ساخت داخل | عدد | 2465000
33113206 | جعبه تقسیم شانه ای تلفن 100 زوجی بدون شانه های مربوط ازنوع فلزی توکار ساخت داخل | عدد | 2635000
33113207 | جعبه تقسیم شانه ای تلفن 120 زوجی بدون شانه های مربوط ازنوع فلزی توکار ساخت داخل | عدد | 3150000
33113208 | جعبه تقسیم شانه ای تلفن 140 زوجی بدون شانه های مربوط ازنوع فلزی توکار ساخت داخل | عدد | 3190000
33113209 | جعبه تقسیم شانه ای تلفن 160 زوجی بدون شانه های مربوط ازنوع فلزی توکار ساخت داخل | عدد | 3300000
33113210 | جعبه تقسیم شانه ای تلفن 180 زوجی بدون شانه های مربوط ازنوع فلزی توکار ساخت داخل | عدد | 3820000
33113211 | جعبه تقسیم شانه ای تلفن 200 زوجی بدون شانه های مربوط ازنوع فلزی توکار ساخت داخل | عدد | 4030000
33113302 | جعبه تقسیم شانه ای تلفن 20 زوجی بدون شانه های مربوط ازنوع فلزی روکار ساخت داخل | عدد | 1340000
33113303 | جعبه تقسیم شانه ای تلفن 40 زوجی بدون شانه های مربوط ازنوع فلزی روکار ساخت داخل | عدد | 1700000
33113304 | جعبه تقسیم شانه ای تلفن 60 زوجی بدون شانه های مربوط ازنوع فلزی روکار ساخت داخل | عدد | 2300000
33113305 | جعبه تقسیم شانه ای تلفن 80 زوجی بدون شانه های مربوط ازنوع فلزی روکار ساخت داخل | عدد | 2450000
33113306 | جعبه تقسیم شانه ای تلفن 100 زوجی بدون شانه های مربوط ازنوع فلزی روکار ساخت داخل | عدد | 2750000
33113307 | جعبه تقسیم شانه ای تلفن 120 زوجی بدون شانه های مربوط ازنوع فلزی روکار ساخت داخل | عدد | 2890000
33113308 | جعبه تقسیم شانه ای تلفن 140 زوجی بدون شانه های مربوط ازنوع فلزی روکار ساخت داخل | عدد | 2970000
33113309 | جعبه تقسیم شانه ای تلفن 160 زوجی بدون شانه های مربوط ازنوع فلزی روکار ساخت داخل | عدد | 3250000
33113310 | جعبه تقسیم شانه ای تلفن 180 زوجی بدون شانه های مربوط ازنوع فلزی روکار ساخت داخل | عدد | 3440000
33113311 | جعبه تقسیم شانه ای تلفن 200 زوجی بدون شانه های مربوط ازنوع فلزی روکار ساخت داخل | عدد | 3895000
33113701 | ترانکینگ دیواری کلیپسی یک محفظه‌ای از ورق گالوانیزه گرم (HOT DIP) به ضخامت یک میلیمتر با عایق داخلی و رنگ پودری اپوکسی پلیاستر با مقاومت ضربه پذیری 100 پوند بر اینچ مربع به ابعاد 30x20 میلی متر. | مترطول | 1505000
33113702 | ترانکینگ دیواری کلیپسی دو محفظه‌ای از ورق گالوانیزه گرم (HOT DIP) به ضخامت یک میلیمتر با عایق داخلی و رنگ پودری اپوکسی پلیاستر با مقاومت ضربه پذیری 100 پوند بر اینچ مربع به ابعاد 50x20 میلی متر همراه با قطعه نگهدارنده کابل. | مترطول | 2568000
33113703 | ترانکینگ دیواری کلیپسی دو محفظه‌ای از ورق گالوانیزه گرم (HOT DIP) به ضخامت یک میلیمتر با عایق داخلی و رنگ پودری اپوکسی پلیاستر با مقاومت ضربه پذیری 100 پوند بر اینچ مربع به ابعاد 70x20 میلی متر همراه با قطعه نگهدارنده کابل. | مترطول | 2677000
33113704 | ترانکینگ دیواری کلیپسی دو محفظه‌ای از ورق گالوانیزه گرم (HOT DIP) به ضخامت یک میلیمتر با عایق داخلی و رنگ پودری اپوکسی پلیاستر با مقاومت ضربه پذیری 100 پوند بر اینچ مربع به ابعاد 100x20 میلی متر همراه با قطعه نگهدارنده کابل. | مترطول | 3362000
33113705 | ترانکینگ دیواری پریز خور دو محفظه‌ای از ورق گالوانیزه گرم (HOT DIP) به ضخامت یک میلیمتر با عایق داخلی و رنگ پودری اپوکسی پلیاستر با مقاومت ضربه پذیری 100 پوند به اینچ مربع، به ابعاد 120x40 میلی متر با قطعات مخصوص پریز یک تا چهار واحد همراه با بست رویه. | مترطول | 3796000
33113801 | ترانکینگ دیواری کلیپسی سه محفظه‌ای از ورق گالوانیزه گرم (HOT DIP) به ضخامت یک میلیمتر با عایق داخلی و رنگ پودری اپوکسی پلیاستر با مقاومت ضربه پذیری 100 پوند بر اینچ مربع به ابعاد 100x30 میلی متر همراه با قطعه نگهدارنده کابل. | مترطول | 3598000
33113802 | ترانکینگ دیواری کلیپسی سه محفظه‌ای از ورق گالوانیزه گرم (HOT DIP) به ضخامت یک میلیمتر با عایق داخلی و رنگ پودری اپوکسی پلیاستر با مقاومت ضربه پذیری 100 پوند بر اینچ مربع به ابعاد 120x40 میلی متر همراه با قطعه نگهدارنده کابل. | مترطول | 6359000
33113803 | ترانکینگ دیواری کلیپسی سه محفظه‌ای از ورق گالوانیزه گرم (HOT DIP) به ضخامت یک میلیمتر با عایق داخلی و رنگ پودری اپوکسی پلیاستر با مقاومت ضربه پذیری 100 پوند بر اینچ مربع به ابعاد 150x40 میلی متر همراه با قطعه نگهدارنده کابل. | مترطول | 6542000
33113804 | ترانکینگ پریز خور سه محفظه‌ای از ورق گالوانیزه گرم (HOT DIP) به ضخامت یک میلیمتر با عایق داخلی و رنگ پودری اپوکسی پلیاستر با مقاومت ضربه پذیری 100 پوند بر اینچ مربع به ابعاد 40x150 میلی متر با قطعات مخصوص پریز یک تا چهار واحد همراه با بست رویه. | مترطول | 5232000
33113805 | ترانکینگ کفی سه محفظه‌ای از ورق گالوانیزه گرم (HOT DIP) به ضخامت 1/5 میلی متر به ابعاد 200x30 میلی متر با عایق داخلی همراه با بست. | مترطول | 4841000
33113806 | ترانکینگ کفی سه محفظه‌ای از ورق گالوانیزه گرم (HOT DIP) به ضخامت 1/5 میلی متر به ابعاد 200x60 میلی متر با عایق داخلی همراه با بست. | مترطول | 5662000
33113807 | ترانکینگ پریز خور چهار محفظه‌ای از ورق گالوانیزه گرم (HOT DIP) به ضخامت یک میلیمتر با عایق داخلی و رنگ پودری اپوکسی پلیاستر با مقاومت ضربه پذیری 100 پوند بر اینچ مربع به ابعاد 200x40 میلی متر با قطعات مخصوص پریز یک تا چهار واحد همراه با بست رویه. | مترطول | 5389000
33113901 | قطعه انتهایی ترانکینگ دیواری کلیپسی یک محفظه‌ای از ورق گالوانیزه گرم (HOT DIP) به ضخامت یک میلیمتر با عایق داخلی و رنگ پودری اپوکسی پلیاستر با مقاومت ضربه پذیری 100 پوند بر اینچ مربع به ابعاد 30x20 میلی متر. | عدد | 129700
33113902 | قطعه انتهایی ترانکینگ دیواری کلیپسی دو محفظه‌ای از ورق گالوانیزه گرم (HOT DIP) به ضخامت یک میلیمتر با عایق داخلی و رنگ پودری اپوکسی پلیاستر با مقاومت ضربه پذیری 100 پوند بر اینچ مربع به ابعاد 50x20 میلی متر. | عدد | 131200
33113903 | قطعه انتهایی ترانکینگ دیواری کلیپسی دو محفظه‌ای از ورق گالوانیزه گرم (HOT DIP) به ضخامت یک میلیمتر با عایق داخلی و رنگ پودری اپوکسی پلیاستر با مقاومت ضربه پذیری 100 پوند بر اینچ مربع به ابعاد 70x20 میلی متر. | عدد | 132800
33113904 | قطعه انتهایی ترانکینگ دیواری کلیپسی دو محفظه‌ای از ورق گالوانیزه گرم (HOT DIP) به ضخامت یک میلیمتر با عایق داخلی و رنگ پودری اپوکسی پلیاستر با مقاومت ضربه پذیری 100 پوند بر اینچ مربع به ابعاد 100x20 میلیمتر. | عدد | 145100
33113905 | قطعه انتهایی دو محفظه‌ای ترانکینگ دیواری پریز خور ترانکینگ دیواری از ورق گالوانیزه گرم (HOT DIP) به ضخامت یک میلیمتر با عایق داخلی و رنگ پودری اپوکسی پلیاستر با مقاومت ضربه پذیری 100 پوند بر اینچ مربع به ابعاد 120x40 میلی متر همراه با بست رویه. | عدد | 966400
33113906 | قطعه انتهایی ترانکینگ دیواری کلیپسی سه محفظه‌ای از ورق گالوانیزه گرم (HOT DIP) به ضخامت یک میلیمتر با عایق داخلی و رنگ پودری اپوکسی پلیاستر با مقاومت ضربه پذیری 100 پوند بر اینچ مربع به ابعاد 100x30 میلی متر. | عدد | 145100
33113907 | قطعه انتهایی ترانکینگ دیواری کلیپسی سه محفظه‌ای از ورق گالوانیزه گرم (HOT DIP) به ضخامت یک میلیمتر با عایق داخلی و رنگ پودری اپوکسی پلیاستر با مقاومت ضربه پذیری 100 پوند بر اینچ مربع به ابعاد 120x40 میلی متر. | عدد | 154400
33113908 | قطعه انتهایی ترانکینگ دیواری کلیپسی سه محفظه‌ای از ورق گالوانیزه گرم (HOT DIP) به ضخامت یک میلیمتر با عایق داخلی و رنگ پودری اپوکسی پلیاستر با مقاومت ضربه پذیری 100 پوند بر اینچ مربع به ابعاد 150x40 میلی متر. | عدد | 294500
33113909 | قطعه انتهایی سه محفظه‌ای ترانکینگ دیواری پریز خور از ورق گالوانیزه گرم (HOT DIP) به ضخامت یک میلیمتر با عایق داخلی و رنگ پودری اپوکسی پلیاستر با مقاومت ضربه پذیری 100 پوند بر اینچ مربع به ابعاد 150x40 میلی متر. | عدد | 981800
33113910 | قطعه انتهایی سه محفظه‌ای ترانکینگ دیواری پریز خور از ورق گالوانیزه گرم (HOT DIP) به ضخامت یک میلیمتر با عایق داخلی و رنگ پودری اپوکسی پلیاستر با مقاومت ضربه پذیری 100 پوند بر اینچ مربع به ابعاد 200x40 میلی متر همراه با بست رویه. | عدد | 1010000
33113911 | قطعه ارتباطی گوشه قائم ترانکینگ کفی سه محفظه‌ای از ورق گالوانیزه گرم (HOT DIP) به ضخامت 1/5 میلی متر به ابعاد 200x30 میلی متر با عایق داخلی همراه با بست. | عدد | 3316000
33113912 | قطعه ارتباطی گوشه تخت ترانکینگ کفی سه محفظه‌ای از ورق گالوانیزه گرم (HOT DIP) به ضخامت 1/5 میلی متر به ابعاد 200x30 میلی متر با عایق داخلی همراه با بست. | عدد | 8072000
33113913 | قطعه ارتباطی ترانکینگ کفی سه محفظه‌ای به جعبه پریز از ورق گالوانیزه گرم (HOT DIP) به ضخامت 1/5 میلی متر به ابعاد 200x30 میلی متر با عایق داخلی همراه با بست. | عدد | 333500
33113914 | قطعه انتهایی ترانکینگ کفی سه محفظه‌ای از ورق گالوانیزه گرم (HOT DIP) به ضخامت 1/5 میلی متر به ابعاد 200x30 میلی متر با عایق داخلی همراه با بست. | عدد | 302300
33113915 | قطعه ارتباطی گوشه قائم ترانکینگ کفی سه محفظه‌ای از ورق گالوانیزه گرم (HOT DIP) به ضخامت 1/5 میلی متر به ابعاد 200x60 میلی متر با عایق داخلی همراه با بست. | عدد | 2219000
33113916 | قطعه ارتباطی گوشه تخت ترانکینگ کفی سه محفظه‌ای از ورق گالوانیزه گرم (HOT DIP) به ضخامت 1/5 میلی متر به ابعاد 200x60 میلی متر با عایق داخلی همراه با بست. | عدد | 5766000
33113917 | قطعه ارتباطی ترانکینگ کفی سه محفظه‌ای به جعبه پریز از ورق گالوانیزه گرم (HOT DIP) به ضخامت 1/5 میلی متر به ابعاد 200x60 میلی متر با عایق داخلی همراه با بست. | عدد | 210000
33113918 | قطعه انتهایی ترانکینگ کفی سه محفظه‌ای از ورق گالوانیزه گرم (HOT DIP) به ضخامت 1/5 میلی متر به ابعاد 200x60 میلی متر با عایق داخلی همراه با بست. | عدد | 343300
33114001 | گوشه داخلی دو محفظه‌ای ترانکینگ دیواری پریز خور از ورق گالوانیزه گرم (HOT DIP) به ضخامت یک میلیمتر با عایق داخلی و رنگ پودری اپوکسی پلیاستر با مقاومت ضربه پذیری 100 پوند بر اینچ مربع به ابعاد 120x40 میلی متر همراه با بست رویه. | عدد | 979000
33114002 | گوشه خارجی دو محفظه‌ای ترانکینگ دیواری پریز خور از ورق گالوانیزه گرم (HOT DIP) به ضخامت یک میلیمتر با عایق داخلی و رنگ پودری اپوکسی پلیاستر با مقاومت ضربه پذیری 100 پوند بر اینچ مربع به ابعاد 120x40 میلی متر همراه با بست رویه. | عدد | 2198000
33114003 | گوشه تخت دو محفظه‌ای ترانکینگ دیواری پریز خور از ورق گالوانیزه گرم (HOT DIP) به ضخامت یک میلیمتر با عایق داخلی و رنگ پودری اپوکسی پلیاستر با مقاومت ضربه پذیری 100 پوند بر اینچ مربع به ابعاد 120x40 میلی متر همراه با بست رویه. | عدد | 2666000
33114004 | گوشه داخلی سه محفظه‌ای ترانکینگ دیواری پریز خور از ورق گالوانیزه گرم (HOT DIP) به ضخامت یک میلیمتر با عایق داخلی و رنگ پودری اپوکسی پلیاستر با مقاومت ضربه پذیری 100 پوند بر اینچ مربع به ابعاد 150x40 میلی متر همراه با بست رویه. | عدد | 846600
33114005 | گوشه خارجی سه محفظه‌ای ترانکینگ دیواری پریز خور از ورق گالوانیزه گرم (HOT DIP) به ضخامت یک میلیمتر با عایق داخلی و رنگ پودری اپوکسی پلیاستر با مقاومت ضربه پذیری 100 پوند بر اینچ مربع به ابعاد 150x40 میلی متر همراه با بست رویه. | عدد | 3298000
33114006 | گوشه تخت سه محفظه‌ای ترانکینگ دیواری پریز خور از ورق گالوانیزه گرم (HOT DIP) به ضخامت یک میلیمتر با عایق داخلی و رنگ پودری اپوکسی پلیاستر با مقاومت ضربه پذیری 100 پوند بر اینچ مربع به ابعاد 150x40 میلی متر. | عدد | 4721000
33114007 | گوشه تخت سه محفظه‌ای ترانکینگ دیواری پریز خور ترانکینگ دیواری از ورق گالوانیزه گرم (HOT DIP) به ضخامت یک میلیمتر با عایق داخلی و رنگ پودری اپوکسی پلیاستر با مقاومت ضربه پذیری 100 پوند بر اینچ مربع به ابعاد 200x40 میلی متر همراه با بست رویه. | عدد | 4875000
33114008 | گوشه داخلی چهار محفظه‌ای ترانکینگ دیواری پریز خور از ورق گالوانیزه گرم (HOT DIP) به ضخامت یک میلیمتر با عایق داخلی و رنگ پودری اپوکسی پلیاستر با مقاومت ضربه پذیری 100 پوند بر اینچ مربع به ابعاد 200x40 میلی متر همراه با بست رویه مطابق. | عدد | 1433000
33114009 | گوشه خارجی چهار محفظه‌ای ترانکینگ دیواری پریز خور از ورق گالوانیزه گرم (HOT DIP) به ضخامت یک میلیمتر با عایق داخلی و رنگ پودری اپوکسی پلیاستر با مقاومت ضربه پذیری 100 پوند بر اینچ مربع به ابعاد 200x40 میلی متر همراه با بست رویه. | عدد | 3559000
33114010 | جعبه پریز یک تا چهار پریز خور مخصوص ترانکینگ کفی به ابعاد 200x200 میلی متر از ورق گالوانیزه گرم (HOT DIP) به ضخامت 5/1 میلی متر با عایق داخلی از عمق 70 تا 130 میلی متر با درب آلومینیومی دایکاست. | عدد | 4288000
33114011 | قطعه مسدودکننده جعبه پریز ترانکینگ کفی از ورق گالوانیزه گرم (HOT DIP) به ضخامت 5/1 میلی متر با عایق داخلی. | عدد | 292300
33114101 | سینی کابل به عرض 100 میلیمتر با سه راه وچهارراه پانچ شده متقاطع ساخته شده ازورق گالوانیزه به ضخامت 1/25میلیمتر بایک لبه 4 سانتیمتری ویک لبه یک سانتیمتری وبست اتصال قطعات مربوط | مترطول | 1144000
33114102 | سینی کابل به عرض 200 میلیمتر با سه راه وچهارراه پانچ شده متقاطع ساخته شده ازورق گالوانیزه به ضخامت 25 /1 میلیمتر بایک لبه 4 سانتیمتری ویک لبه یک سانتیمتری وبست اتصال قطعات مربوط | مترطول | 1716000
33114103 | سینی کابل به عرض 300 میلیمتر با سه راه وچهارراه پانچ شده متقاطع ساخته شده ازورق گالوانیزه به ضخامت 25 /1 میلیمتر بایک لبه 4 سانتیمتری ویک لبه یک سانتیمتری وبست اتصال قطعات مربوط | مترطول | 2288000
33114104 | سینی کابل به عرض 400 میلیمتر با سه راه وچهارراه پانچ شده متقاطع ساخته شده ازورق گالوانیزه به ضخامت 5 /1 میلیمتر بایک لبه 4 سانتیمتری ویک لبه یک سانتیمتری وبست اتصال قطعات مربوط | مترطول | 3432000
33114105 | سینی کابل به عرض 500 میلیمتر با سه راه وچهارراه پانچ شده متقاطع ساخته شده ازورق گالوانیزه به ضخامت 5 /1 میلیمتر بایک لبه 4 سانتیمتری ویک لبه یک سانتیمتری وبست اتصال قطعات مربوط | مترطول | 4121000
33114106 | سینی کابل به عرض 600 میلیمتر با سه راه وچهارراه پانچ شده متقاطع ساخته شده ازورق گالوانیزه به ضخامت 5 /1 میلیمتر بایک لبه 4 سانتیمتری ویک لبه یک سانتیمتری وبست اتصال قطعات مربوط | مترطول | 3770000
33114201 | نگاهدارنده (ساپورت) افقی پرسی زیرسینی ساخته شده ازورق گالوانیزه به ضخامت 5 /2 میلیمتر برای سینی به عرض 10 سانتیمتر | عدد | 1287000
33114202 | نگاهدارنده (ساپورت) افقی پرسی زیرسینی ساخته شده ازورق گالوانیزه به ضخامت 5 /2 میلیمتر برای سینی به عرض 20 سانتیمتر | عدد | 2080000
33114203 | نگاهدارنده (ساپورت) افقی پرسی زیرسینی ساخته شده ازورق گالوانیزه به ضخامت 5 /2 میلیمتر برای سینی به عرض 30 سانتیمتر | عدد | 2016000
33114204 | نگاهدارنده (ساپورت) افقی پرسی زیرسینی ساخته شده ازورق گالوانیزه به ضخامت 5 /2 میلیمتر برای سینی به عرض 40 سانتیمتر | عدد | 2873000
33114205 | نگاهدارنده (ساپورت) افقی پرسی زیرسینی ساخته شده ازورق گالوانیزه به ضخامت 5 /2 میلیمتر برای سینی به عرض 50 سانتیمتر | عدد | 3423000
33114206 | نگاهدارنده (ساپورت) افقی پرسی زیرسینی ساخته شده ازورق گالوانیزه به ضخامت 5 /2 میلیمتر برای سینی به عرض 60 سانتیمتر | عدد | 4024000
33114207 | زانوی افقی سینی کابل به عرض 100 میلیمتر، پانچ شده متقاطع، ساخته شده ازورق گالوانیزه به ضخامـت 1/25 میلیمتر، بایک لبه 4 سانتیمتری و یک لبه یک سانتیمتری. | عدد | 845300
33114208 | زانوی افقی سینی کابل به عرض 200 میلیمتر، پانچ شده متقاطع، ساخته شده ازورق گالوانیزه به ضخامـت 1/25میلیمتر، بایک لبه 4 سانتیمتری و یک لبه یک سانتیمتری. | عدد | 1186000
33114209 | زانوی افقی سینی کابل به عرض 300 میلیمتر، پانچ شده متقاطع، ساخته شده ازورق گالوانیزه به ضخامـت 1/25 میلیمتر، بایک لبه 4 سانتیمتری و یک لبه یک سانتیمتری. | عدد | 1383000
33114210 | زانوی افقی سینی کابل به عرض 400 میلیمتر، پانچ شده متقاطع، ساخته شده ازورق گالوانیزه به ضخامـت 1/5 میلیمتر، بایک لبه 4 سانتیمتری و یک لبه یک سانتیمتری. | عدد | 1771000
33114211 | زانوی افقی سینی کابل به عرض 500 میلیمتر، پانچ شده متقاطع، ساخته شده ازورق گالوانیزه به ضخامـت 1/5 میلیمتر، بایک لبه 4 سانتیمتری و یک لبه یک سانتیمتری. | عدد | 2122000
33114212 | زانوی افقی سینی کابل به عرض 600 میلیمتر، پانچ شده متقاطع، ساخته شده ازورق گالوانیزه به ضخامـت 1/5 میلیمتر، بایک لبه 4 سانتیمتری و یک لبه یک سانتیمتری. | عدد | 2473000
33114213 | سه راهی سینی کابل به عرض 100 میلیمتر، پانچ شده متقاطع، ساخته شده ازورق گالوانیزه به ضخامـت 1/25میلیمتر، بایک لبه 4 سانتیمتری و یک لبه یک سانتیمتری. | عدد | 1404000
33114214 | سه راهی سینی کابل به عرض 200 میلیمتر، پانچ شده متقاطع، ساخته شده ازورق گالوانیزه به ضخامـت 1/25 میلیمتر، بایک لبه 4 سانتیمتری و یک لبه یک سانتیمتری. | عدد | 2080000
33114215 | سه راهی سینی کابل به عرض 300 میلیمتر، پانچ شده متقاطع، ساخته شده ازورق گالوانیزه به ضخامـت 1/25 میلیمتر، بایک لبه 4 سانتیمتری و یک لبه یک سانتیمتری. | عدد | 2769000
33114216 | سه راهی سینی کابل به عرض 400 میلیمتر، پانچ شده متقاطع، ساخته شده ازورق گالوانیزه به ضخامـت 1/5 میلیمتر، بایک لبه 4 سانتیمتری و یک لبه یک سانتیمتری. | عدد | 4134000
33114217 | سه راهی سینی کابل به عرض 500 میلیمتر، پانچ شده متقاطع، ساخته شده ازورق گالوانیزه به ضخامـت 1/5 میلیمتر، بایک لبه 4 سانتیمتری و یک لبه یک سانتیمتری. | عدد | 4953000
33114218 | سه راهی سینی کابل به عرض 600 میلیمتر، پانچ شده متقاطع، ساخته شده ازورق گالوانیزه به ضخامـت 1/5 میلیمتر، بایک لبه 4 سانتیمتری و یک لبه یک سانتیمتری. | عدد | 5772000
33114219 | چهار راهی سینی کابل به عرض 100 میلیمتر، پانچ شده متقاطع، ساخته شده ازورق گالوانیزه به ضخامـت 1/25 میلیمتر، بایک لبه 4 سانتیمتری و یک لبه یک سانتیمتری. | عدد | 1794000
33114220 | چهار راهی سینی کابل به عرض 200 میلیمتر، پانچ شده متقاطع، ساخته شده ازورق گالوانیزه به ضخامـت 1/25 میلیمتر، بایک لبه 4 سانتیمتری و یک لبه یک سانتیمتری. | عدد | 2860000
33114221 | چهار راهی سینی کابل به عرض 300 میلیمتر، پانچ شده متقاطع، ساخته شده ازورق گالوانیزه به ضخامـت 1/25میلیمتر، بایک لبه 4 سانتیمتری و یک لبه یک سانتیمتری. | عدد | 3172000
33114222 | چهار راهی سینی کابل به عرض 400 میلیمتر، پانچ شده متقاطع، ساخته شده ازورق گالوانیزه به ضخامـت 1/5 میلیمتر، بایک لبه 4 سانتیمتری و یک لبه یک سانتیمتری. | عدد | 5902000
33114223 | چهار راهی سینی کابل به عرض 500 میلیمتر، پانچ شده متقاطع، ساخته شده ازورق گالوانیزه به ضخامـت 1/5 میلیمتر، بایک لبه 4 سانتیمتری و یک لبه یک سانتیمتری. | عدد | 5658000
33114224 | چهار راهی سینی کابل به عرض 600 میلیمتر، پانچ شده متقاطع، ساخته شده ازورق گالوانیزه به ضخامـت 1/5 میلیمتر، بایک لبه 4 سانتیمتری و یک لبه یک سانتیمتری. | عدد | 8255000
33114231 | زانوی افقی نردبان کابل به عرض 20 سانتیمتر، ساخته شده از ورق گالوانیزه به ضخامت 1/5 میلیمتر و با فاصله پله‌های 25 سانتیمتری و با لبه نردبان 6 سانتیمتری. | عدد | 1917000
33114232 | زانوی افقی نردبان کابل به عرض 30 سانتیمتر، ساخته شده از ورق گالوانیزه به ضخامت 1/5 میلیمتر و با فاصله پله‌های 25 سانتیمتری و با لبه نردبان 6 سانتیمتری. | عدد | 2239000
33114233 | زانوی افقی نردبان کابل به عرض 40 سانتیمتر، ساخته شده از ورق گالوانیزه به ضخامت 1/5 میلیمتر و با فاصله پله‌های 25 سانتیمتری و با لبه نردبان 6 سانتیمتری. | عدد | 3018000
33114234 | زانوی افقی نردبان کابل به عرض 50 سانتیمتر، ساخته شده از ورق گالوانیزه به ضخامت 1/5 میلیمتر و با فاصله پله‌های 25 سانتیمتری و با لبه نردبان 6 سانتیمتری. | عدد | 3443000
33114235 | زانوی افقی نردبان کابل به عرض 60 سانتیمتر، ساخته شده از ورق گالوانیزه به ضخامت 1/5 میلیمتر و با فاصله پله‌های 25 سانتیمتری و با لبه نردبان 6 سانتیمتری. | عدد | 4179000
33114236 | زانوی افقی نردبان کابل به عرض 75 سانتیمتر، ساخته شده از ورق گالوانیزه به ضخامت 1/5 میلیمتر و با فاصله پله‌های 25 سانتیمتری و با لبه نردبان 6 سانتیمتری. | عدد | 4680000
33114237 | سه راهی نردبان کابل به عرض 20 سانتیمتر، ساخته شده از ورق گالوانیزه به ضخامت 1/5 میلیمتر و با فاصله پله‌های 25 سانتیمتری و با لبه نردبان 6 سانتیمتری. | عدد | 2689000
33114238 | سه راهی نردبان کابل به عرض 30 سانتیمتر، ساخته شده از ورق گالوانیزه به ضخامت 1/5 میلیمتر و با فاصله پله‌های 25 سانتیمتری و با لبه نردبان 6 سانتیمتری. | عدد | 3120000
33114239 | سه راهی نردبان کابل به عرض 40 سانتیمتر، ساخته شده از ورق گالوانیزه به ضخامت 1/5 میلیمتر و با فاصله پله‌های 25 سانتیمتری و با لبه نردبان 6 سانتیمتری. | عدد | 4027000
33114240 | سه راهی نردبان کابل به عرض 50 سانتیمتر، ساخته شده از ورق گالوانیزه به ضخامت 1/5 میلیمتر و با فاصله پله‌های 25 سانتیمتری و با لبه نردبان 6 سانتیمتری. | عدد | 4420000
33114241 | سه راهی نردبان کابل به عرض 60 سانتیمتر، ساخته شده از ورق گالوانیزه به ضخامت 1/5 میلیمتر و با فاصله پله‌های 25 سانتیمتری و با لبه نردبان 6 سانتیمتری. | عدد | 4940000
33114242 | سه راهی نردبان کابل به عرض 75 سانتیمتر، ساخته شده از ورق گالوانیزه به ضخامت 1/5میلیمتر و با فاصله پله‌های 25 سانتیمتری و با لبه نردبان 6 سانتیمتری. | عدد | 5460000
33114243 | چهار راهی نردبان کابل به عرض 20 سانتیمتر، ساخته شده از ورق گالوانیزه به ضخامت 1/5 میلیمتر و با فاصله پله‌های 25 سانتیمتری و با لبه نردبان 6 سانتیمتری. | عدد | 2899000
33114249 | اتصال (رابط) مستقیم سینی کابل و نردبان کابل بصورت نبشی، ساخته شده از ورق گالوانیزه به ضخامت 1/5 میلیمترو با پیچ و مهره مربوط. | عدد | 155600
33114250 | اتصال (رابط) عمودی قابل تنظیم سینی کابل و نردبان کابل بصورت نبشی، ساخته شده از ورق گالوانیزه به ضخامت 1/5 میلیمترو با پیچ و مهره مربوط. | عدد | 246600
33114301 | ناودانی عمودی بطول 200 میلیمتر برای نصب نگاهدارنده های افقی ردیفهای ساخته شده بالاازورق گالوانیزه به ضخامت 5 /2 میلیمتر برای یک ردیف سینی | مترطول | 383600
33114302 | ناودانی عمودی بطول 400 میلیمتر برای نصب نگاهدارنده های افقی ردیفهای ساخته شده بالاازورق گالوانیزه به ضخامت 5 /2 میلیمتر برای دو ردیف سینی | مترطول | 697300
33114303 | ناودانی عمودی بطول 800 میلیمتر برای نصب نگاهدارنده های افقی ردیفهای ساخته شده بالاازورق گالوانیزه به ضخامت 5 /2 میلیمتر برای سه ردیف سینی | مترطول | 1324000
33114406 | نردبان کابل به عرض 20 سانتیمتر، ساخته شده از ورق گالوانیزه به ضخامت 1/5میلیمتر و با فاصله پله‌های 25 سانتیمتری و با لبه نردبان 6 سانتیمتری. | مترطول | 1957000
33114410 | جداکننده (Divider) سینی کابل و نردبان کابل، ساخته شده از ورق گالوانیزه به ضخامت 1/25 میلیمتر، مناسب برای ردیفهای 33114101 الی 33114106 و 33114401 الی 33114406 . | مترطول | 2836000
33115601 | پیچ ومهره گالوانیزه به قطرهای مختلف وبه طول 5 تا45 سانتیمتر | کیلوگرم | 600000
33116501 | سازه فلزی گالوانیزه گنتری‌ها. | کیلو گرم | 490000
33116502 | سازه فلزی گالوانیزه پایه نگهدارنده تجهیزات و کابل | کیلو گرم | 500000
33116503 | پایه نگهدارنده باتری با رنگ ضد اسید | کیلو گرم | 2056000
33116504 | دستک یا بازوی نگه‌دارنده ، سایز 20 سانتی‌متری | عدد | 430000
33116505 | دستک یا بازوی نگه‌دارنده ، سایز 30 سانتی‌متری | عدد | 550000
33116506 | دستک یا بازوی نگه‌دارنده ، سایز 40 سانتی‌متری | عدد | 780000
33116507 | دستک یا بازوی نگه‌دارنده ، سایز 50 سانتی‌متری | عدد | 850000
33116508 | دستک یا بازوی نگه‌دارنده ، سایز 60 سانتی‌متری | عدد | 1050000
33116601 | نردبان کابل با عرض 20 سانتی‌متر | متر طول | 2480000
33116602 | نردبان کابل با عرض 30 سانتی‌متر | متر طول | 2710000
33116603 | نردبان کابل با عرض 40 سانتی‌متر | متر طول | 2910000
33116604 | نردبان کابل با عرض 50 سانتی‌متر | متر طول | 2990000
33116605 | نردبان کابل با عرض 60 سانتی‌متر | متر طول | 3200000
33116606 | سه راهی نردبان کابل با عرض 20 سانتی‌متر | عدد | 2482000
33116607 | چهار راهی نردبان کابل با عرض 20 سانتی‌متر | عدد | 3354000
33116608 | زانوی افقی نردبان با عرض 20 سانتی‌متر | عدد | 1711000
33116609 | زانوی عمودی نردبان ثابت با عرض 20 سانتی‌متر | عدد | 2600000
33116610 | زانوی عمودی نردبان قابل انعطاف با عرض 20 سانتی‌متر | عدد | 2314000
33116701 | سینی کابل با عرض 20 سانتی‌متر | متر طول | 3136000
33116702 | سینی کابل با عرض 30 سانتی‌متر | متر طول | 3850000
33116703 | سینی کابل با عرض 40 سانتی‌متر | متر طول | 5970000
33116704 | سینی کابل با عرض 50 سانتی‌متر | متر طول | 6400000
33116705 | سینی کابل با عرض 60 سانتی‌متر | متر طول | 6800000
33116706 | سه راهی سینی کابل با عرض 20 سانتی‌متر | متر طول | 4025000
33116707 | چهار راهی سینی کابل با عرض 20 سانتی‌متر | متر طول | 5450000
33116708 | زانوی افقی سینی با عرض 20 سانتی‌متر | متر طول | 2868000
33116709 | زانوی عمودی سینی ثابت با عرض 20 سانتی‌متر | متر طول | 2113000
33116710 | زانوی عمودی سینی قابل انعطاف با عرض 20 سانتی‌متر | متر طول | 2851000
33116801 | انکربولت گالوانیزه گرم به همراه مهره و واشر مناسب | کیلو گرم | 453000
33116802 | رول بولت سایز M10/120 | عدد | 136000
33116803 | رول بولت سایز M12/160 | عدد | 153000
33116809 | پلاک دیسپاچینگی 10*20 | عدد | 1400000
33116810 | پلاک دیسپاچینگی 10*30 | عدد | 2000000
33116811 | پلاک فازی 15*15 | عدد | 1700000
33120203 | لوله پی روی رسی سخت متوسط معادل pg13/5 | مترطول | 31200
33120204 | لوله پی روی رسی سخت متوسط معادل pg16 | مترطول | 48800
33120205 | لوله پی روی رسی سخت متوسط معادل pg21 | مترطول | 88100
33120206 | لوله پی روی رسی سخت متوسط معادل pg 29 | مترطول | 123400
33120207 | لوله پی روی رسی سخت متوسط معادل pg 36 | مترطول | 158600
33120208 | لوله پی روی رسی سخت متوسط معادل pg42 | مترطول | 209000
33120209 | لوله پی روی رسی سخت متوسط معادل 0 48 | مترطول | 238500
33120431 | لوله خرطومی (فلکسیبل) روکشدار فلزی سایز 16 تا 29 | متر | 240000
33120502 | لوله پلی اتیلن قابل انعطاف شلنگی معادل 0 11 | مترطول | 92200
33120503 | لوله پلی اتیلن قابل انعطاف شلنگی معادل 0 5 /13 | مترطول | 107800
33120504 | لوله پلی اتیلن قابل انعطاف شلنگی معادل 0 16 | مترطول | 128500
33120505 | لوله پلی اتیلن قابل انعطاف شلنگی معادل 0 21 | مترطول | 167900
33120506 | لوله پلی اتیلن قابل انعطاف شلنگی معادل 0 29 | مترطول | 253200
33120507 | لوله پلی اتیلن قابل انعطاف شلنگی معادل 0 36 | مترطول | 344100
33120508 | لوله پلی اتیلن قابل انعطاف شلنگی معادل 0 42 | مترطول | 570700
33120509 | لوله پلی اتیلن قابل انعطاف شلنگی معادل 0 48 | مترطول | 789200
33120801 | جعبه تقسیم کائوچویی چهارگوش ازنوع بارانی به ابعادتقریبی 80 ×80 میلیمتر | عدد | 34000
33120802 | جعبه تقسیم کائوچویی چهارگوش ازنوع بارانی به ابعادتقریبی 100 ×100 میلیمتر | عدد | 207800
33120803 | جعبه تقسیم کائوچویی چهارگوش از نوع بارانی به ابعاد تقریبی 150 ×150 میلیمتر | عدد | 331300
33121101 | ترمینال پیچی با بدنه ای ازجنـس ترمو پلاستیک برای هادیهایی تا مقطع 2/5 میلیمتر مربع. | عدد | 70000
33121102 | ترمینال پیچی با بدنه ای ازجنـس ترمو پلاستیک برای هادیهایی به مقطع 4 تا 6 میلیمتر مربع. | عدد | 88000
33121104 | ترمینال پیچی با بدنه ای از جنـس ترمو پلاستیک برای هاد‌یهایی به مقطع 10 تا 16 میلیمتر مربع. | عدد | 92400
33121105 | ترمینال پیچی با بدنه ای ازجنـس ترمو پلاستیک برای هادیهایی به مقطع 25 تا 35 میلیمتر مربع. | عدد | 250000
33121201 | ترمینال پیچی با بدنه‌ای از جنـس دیوروپلاستیک (Duroplastic) برای هادیهایی به مقطع 95 میلیمتر مربع. | عدد | 739000
33121203 | ترمینال پیچی با بدنه‌ای ازجنـس دیوروپلاستیک (Duroplastic) برای هادیهایی به مقطع 120 تا 185 میلیمتر مربع. | عدد | 851000
33121501 | بست کائوچویی به قطر 14-5 یا 17-6 میلیمتر باپیچ ورولپلاگ مربوط | عدد | 82600
33121502 | بست کائوچویی به قطر 25-15 میلیمتر باپیچ ورولپلاگ مربوط | عدد | 61000
33121503 | بست کائوچویی به قطر 34-24 میلیمتر باپیچ ورولپلاگ مربوط | عدد | 130200
33121504 | بست کائوچویی به قطر 45-32 میلیمتر باپیچ ورولپلاگ مربوط | عدد | 236900
33121601 | بست کائوچویی باریل فلزی به قطر 25-7 میلیمتر | عدد | 20600
33121602 | بست کائوچویی باریل فلزی به قطر 38-13 میلیمتر | عدد | 19000
33121701 | ترانکینگ دیواری از جنس PVC-U به ابعاد 50×150 میلیمتر، همراه با در، انواع گوشه، قطعات اتصال و غیره. | مترطول | 3813000
33121702 | ترانکینگ دیواری از جنس PVC-U به ابعاد 50×105 میلیمتر، همراه با دو در، انواع گوشه، قطعات اتصال و غیره. | مترطول | 2364000
33121703 | ترانکینگ دیواری از جنس PVC-U به ابعاد 50×80 میلیمتر، همراه با دو در، انواع گوشه، قطعات اتصال و غیره. | مترطول | 1498000
33121704 | ترانکینگ دیواری از جنس PVC-U به ابعاد 20×75 میلیمتر، همراه با در، انواع گوشه، قطعات اتصال و غیره. | مترطول | 1487000
33121705 | ترانکینگ دیواری از جنس PVC-U به ابعاد 20×60 میلیمتر، همراه با در، انواع گوشه، قطعات اتصال و غیره. | مترطول | 1462000
33121706 | ترانکینگ دیواری از جنس PVC-U به ابعاد 20×40 میلیمتر، همراه با در، انواع گوشه، قطعات اتصال و غیره. | مترطول | 1407000
33121707 | پارتیشن از جنس PVC-U جهت تفکیک فضای داکت، برای عمق‌های 35 و 50 میلیمتر. | مترطول | 275900
33121801 | جعبه کف‌خواب برای نصب کلید و پریز، 12 ماجول از جنس PVC، با روکش در استیل و ارتفاع قابل تنظیم، از 75 تا 105 میلیمتر. | عدد | 9019000
33121802 | جعبه کف‌خواب برای نصب کلید و پریز، 18 ماجول از جنس PVC، با روکش در استیل و ارتفاع قابل تنظیم، از 75 تا 105 میلیمتر. | عدد | 9353000
33121803 | جعبه کف‌خواب برای نصب کلید و پریز، 24 ماجول از جنس PVC، با روکش در استیل و ارتفاع قابل تنظیم، از 75 تا 105 میلیمتر. | عدد | 19390000
33121901 | لوله پی وی سی فشار قوی به قطر 40 میلیمتر | متر | 314000
33121902 | لوله پی وی سی فشار قوی به قطر 50 میلیمتر | متر | 392000
33121903 | لوله پی وی سی فشار قوی به قطر 63 میلیمتر | متر | 615000
33121904 | لوله پی وی سی فشار قوی به قطر 75 میلیمتر | متر | 875000
33121905 | لوله پی وی سی فشار قوی به قطر 90 میلیمتر | متر | 1227000
33121906 | لوله پی وی سی فشار قوی به قطر 110 میلیمتر | متر | 1867000
33121907 | لوله پی وی سی فشار قوی به قطر 125 میلیمتر | متر | 1935000
33121908 | لوله پی وی سی فشار قوی به قطر 140 میلیمتر | متر | 2468000
33121909 | لوله پی وی سی فشار قوی به قطر 160 میلیمتر | متر | 3203000
33121910 | لوله پی وی سی فشار قوی به قطر 180 میلیمتر | متر | 4062000
33121911 | لوله پی وی سی فشار قوی به قطر 200 میلیمتر | متر | 4930000
33122001 | لوله پلی اتیلن به قطر 40 میلیمتر | متر | 128000
33122002 | لوله پلی اتیلن به قطر 50 میلیمتر | متر | 196000
33122003 | لوله پلی اتیلن به قطر 63 میلیمتر | متر | 282000
33122004 | لوله پلی اتیلن به قطر 75 میلیمتر | متر | 400000
33122005 | لوله پلی اتیلن به قطر 110 میلیمتر | متر | 850000
33122006 | لوله پلی اتیلن به قطر 125 میلیمتر | متر | 1150000
33122007 | لوله پلی اتیلن به قطر 140 میلیمتر | متر | 1355000
33122008 | لوله پلی اتیلن به قطر 160 میلیمتر | متر | 1770000
33122009 | لوله پلی اتیلن به قطر 180 میلیمتر | متر | 2379000
33122010 | لوله پلی اتیلن به قطر 200 میلیمتر | متر | 2761000
33122011 | لوله پلی اتیلین نیم گرد به قطر 160 میلیمتر | متر | 888000
33122012 | لوله پلی اتیلین نیم گرد به قطر 200 میلیمتر | متر | 1550000
33122021 | لوله پلی اتیلن به قطر 90 میلی‌متر | متر | 572000
33130301 | فیوز چاقویی (کاردی) اندازه صفر صفر و از نوع HRC 6 تا 25 آمپر. | عدد | 684000
33130302 | فیوز چاقویی (کاردی) اندازه صفر صفر و از نوع HRC 32 تا 60 آمپر. | عدد | 684000
33130304 | فیوز چاقویی (کاردی) اندازه صفر و از نوع HRC 32 تا 160 آمپر. | عدد | 768000
33130305 | فیوز چاقویی (کاردی) اندازه یک و از نوع HRC 35 تا 63 آمپر. | عدد | 1180000
33130306 | فیوز چاقویی (کاردی) اندازه یک و از نوع HRC 80 تا 160 آمپر. | عدد | 1180000
33130307 | فیوز چاقویی (کاردی) اندازه یک و از نوع HRC 200 تا 250 آمپر. | عدد | 1100000
33130308 | فیوز چاقویی (کاردی) اندازه دو و از نوع HRC 80 تا 160 آمپر. | عدد | 1710000
33130309 | فیوز چاقویی (کاردی) اندازه دو و از نوع HRC 200 تا 250 آمپر. | عدد | 1550000
33130310 | فیوز چاقویی (کاردی) اندازه دو و از نوع HRC 300 تا 400 آمپر. | عدد | 1550000
33130311 | فیوز چاقویی (کاردی) اندازه سه و از نوع HRC 300 تا 400 آمپر. | عدد | 2340000
33130312 | فیوز چاقویی (کاردی) اندازه سه و از نوع HRC 425 تا 630 آمپر. | عدد | 2340000
33130341 | فیوز چاقویی (کاردی)80 تا 160آمپر اندازه صفر صفر | عدد | 684000
33130401 | پایه فیوز چاقویی (کاردی)، یک پل، برای فیوزهای HRC اندازه صفر صفر، 6 تا 160 آمپر. | عدد | 1020000
33130403 | پایه فیوز چاقویی (کاردی)، یک پل، برای فیوزهای HRC اندازه یک، 35 تا 250 آمپر. | عدد | 1000000
33130404 | پایه فیوز چاقویی (کاردی)، یک پل، برای فیوزهای HRC اندازه دو، 80 تا 400 آمپر. | عدد | 1257000
33130405 | پایه فیوز چاقویی (کاردی)، یک پل، برای فیوزهای HRC اندازه سه، 300 تا 630 آمپر. | عدد | 5300000
33130408 | پایه فیوز چاقویی (کاردی)، سه پل ، برای فیوزهای HRC اندازه صفر، 25 تا 160 آمپر. | عدد | 4400000
33130409 | پایه فیوز چاقویی (کاردی)، سه پل ، برای فیوزهای HRC اندازه یک، 35 تا 250 آمپر. | عدد | 3379000
33130421 | پایه فیوز چاقویی (کاردی) عمودی سه پل با جریان نامی 630 آمپر | عدد | 9326000
33130422 | پایه فیوز چاقویی (کاردی) عمودی سه پل با جریان نامی 400 آمپر | عدد | 6893000
33130430 | پایه فیوز چاقویی (کاردی) عمودی سه پل با جریان نامی 160 آمپر | عدد | 3300000
33130431 | پایه فیوز چاقویی (کاردی) عمودی سه پل با جریان نامی 250 آمپر | عدد | 3919000
33131201 | کنتاکتورسه پل خشـک 400 ولت و 4 کیلووات (I-AC3=9A) و(I-AC1=20A) با بوبین 220 ولت. | عدد | 4100000
33131202 | کنتاکتورسه پل خشـک 400 ولت و 5/5 کیلووات (I-AC3=12A) و(I-AC1=20A) با بوبین 220 ولت. | عدد | 4550000
33131203 | کنتاکتورسه پل خشـک 400 ولت و 7/5 کیلووات (I-AC3=17A) و(I-AC1=25A) با بوبین 220 ولت. | عدد | 5667000
33131204 | کنتاکتورسه پل خشـک 400 ولت و 11 کیلووات (I-AC3=22A) و(I-AC1=32A) با بوبین 220 ولت. | عدد | 7900000
33131205 | کنتاکتورسه پل خشـک 400 ولت و 15 کیلووات (I-AC3=32A) و(I-AC1=50A) با بوبین 220 ولت. | عدد | 11770000
33131206 | کنتاکتورسه پل خشـک 400 ولت و 18/5 کیلووات (I-AC3=37A) و(I-AC1=50A) با بوبین 220 ولت. | عدد | 18120000
33131207 | کنتاکتورسه پل خشـک 400 ولت و 22 کیلووات (I-AC3=50A) و(I-AC1=60A) با بوبین 220 ولت. | عدد | 22400000
33131208 | کنتاکتورسه پل خشـک 400 ولت و 30 کیلووات (I-AC3=65A) و(I-AC1=80A) با بوبین 220 ولت. | عدد | 29760000
33131209 | کنتاکتورسه پل خشـک 400 ولت و 37 کیلووات (I-AC3=75A) و(I-AC1=110A) با بوبین 220 ولت. | عدد | 34200000
33131210 | کنتاکتورسه پل خشـک 400 ولت و 45 کیلووات (I-AC3=90A) و(I-AC1=120A) با بوبین 220 ولت. | عدد | 38060000
33131211 | کنتاکتورسه پل خشـک 400 ولت و 55 کیلووات (I-AC3=110A) و(I-AC1=150A) با بوبین 220 ولت. | عدد | 61880000
33131212 | کنتاکتورسه پل خشـک 400 ولت و 75 کیلووات (I-AC3=145A) و(I-AC1=185A) با بوبین 220 ولت. | عدد | 66570000
33131213 | کنتاکتورسه پل خشـک 400 ولت و 90 کیلووات (I-AC3=180A) و(I-AC1=215A) با بوبین 220 ولت. | عدد | 85770000
33131214 | کنتاکتورسه پل خشـک 400 ولت و 110 کیلووات (I-AC3=210A) و(I-AC1=260A) با بوبین 220 ولت. | عدد | 95000000
33131215 | کنتاکتورسه پل خشـک 400 ولت و 132 کیلووات (I-AC3=260A) و(I-AC1=300A) با بوبین 220 ولت. | عدد | 182870000
33131216 | کنتاکتورسه پل خشـک 400 ولت و 160 کیلووات (I-AC3=300A) و(I-AC1=330A) با بوبین 220 ولت. | عدد | 210170000
33131217 | کنتاکتورسه پل خشـک 400 ولت و 220 کیلووات (I-AC3=400A) و(I-AC1=430A) با بوبین 220 ولت. | عدد | 281020000
33131222 | کنتاکت کمکی کنتاکتور، یک عدد باز و یک عدد بسته. | عدد | 1354000
33131223 | کنتاکت کمکی کنتاکتور، دو عدد باز و دو عدد بسته. | عدد | 2188000
33131225 | کنتاکت کمکی کنتاکتور، چهار عدد باز و چهار عدد بسته. | عدد | 15830000
33131226 | کنتاکتور سه پل خازنی 400 ولت و 11 کیلووار. | عدد | 4448000
33131227 | کنتاکتور سه پل خازنی 400 ولت و 15 کیلووار. | عدد | 5400000
33131228 | کنتاکتور سه پل خازنی 400 ولت و 20 کیلووار. | عدد | 5922000
33131229 | کنتاکتور سه پل خازنی 400 ولت و 25 کیلووار. | عدد | 7884000
33131230 | کنتاکتور سه پل خازنی 400 ولت و 30 کیلووار. | عدد | 15800000
33131231 | کنتاکتور سه پل خازنی 400 ولت و 40 کیلووار. | عدد | 23080000
33131301 | رله اضافه بار سه فاز از نوع حرارتی بیمتال قابل نصب روی کنتاکتورهای خشک بوبینی 380 ولت 9 و 12 آمپر با قابلیت تنظیم در محدوده 1 /0 تا 5 /14 آمپر در هفده محدوده تنظیم مختلف | عدد | 8300000
33131302 | رله اضافه بار سه فاز از نوع حرارتی بیمتال قابل نصب روی کنتاکتورهای خشک بوبینی 380 ولت 16 و 22 آمپر با قابلیت تنظیم در محدوده 1 /0 تا 25 آمپردر نوزده محدوده تنظیم مختلف | عدد | 5900000
33131303 | رله اضافه بار سه فاز ازنوع حرارتی بیمتال قابل نصب روی کنتاکتورهای خشک بوبینی 380 ولت 32 و 38 آمپر با قابلیت تنظیم در محدوده 1 تا 45 آمپر در هفده محدوده تنظیم مختلف | عدد | 11100000
33131304 | رله اضافه بار سه فاز از نوع حرارتی بیمتال قابل نصب روی کنتاکتورهای خشک بوبینی 380 ولت 45 و 63 و 75 آمپر با قابلیت تنظیم در محدوده 16 تا80 آمپردر هشت محدوده تنظیم مختلف | عدد | 14700000
33131305 | رله اضافه بار سه فاز از نوع حرارتی بیمتال قابل نصب روی کنتاکتورهای خشک بوبینی 380 ولت 85 و 110 آمپر با قابلیت تنظیم در محدوده 55 تا 135 آمپر در پنج محدوده تنظیم مختلف | عدد | 43800000
33131311 | رله کنترل فاز سه فاز برای جلوگیری مدار از دو فاز شدن، معکوس شدن فازها و افزایش یا افت ولتاژ فازها بیش از حد معین شده | عدد | 3800000
33131404 | چراغ سیگنال LED برای نصـب روی تابلو، به رنگهای مختلـف، با لامپی به قدرت 2 تا 6 وات، 220 یا110 یا24 و یا 6 ولـت. | عدد | 1306000
33131501 | دکمه فشاری برای نصـب روی تابلو، به قطر نصـب 30 میلیمتر با یک کنتاکت باز و یک بسته، به رنگهای مختلـف. | عدد | 1540000
33131601 | دکمه فشاری برای نصـب روی تابلو به قطرنصـب 22 میلیمتر با یک کنتاکت باز و یک بسته، به رنگهای مختلـف. | عدد | 727000
33131811 | کانال پلاستیکی با عرض تا 4 سانتیمتر | عدد | 502200
33131812 | کانال پلاستیکی با عرض بیش از 4 سانتیمتر تا 6 سانتیمتر | عدد | 591300
33131901 | پایه فیوز تک پل 25آمپربا ولتاژنامی500ولت جهت فیوز فشنگی با سایزDII با کلاهک | عدد | 1081000
33131902 | پایه فیوز تک پل 63آمپربا ولتاژنامی 500 ولت جهت فیوز فشنگی با سایزDIII با کلاهک | عدد | 1216000
33132101 | پایه فیوز سکسیونری تک پل (فیوز کریر) 51*14 | عدد | 1030000
33132102 | پایه فیوز سکسیونری تک پل (فیوز کریر) 58*22 | عدد | 2050000
33132103 | پایه فیوز سکسیونری سه پل (فیوز کریر) 51*14 | عدد | 3190000
33132104 | پایه فیوز سکسیونری سه پل (فیوز کریر) 58*22 | عدد | 6210000
33132111 | پایه فیوز سکسیونری تک پل با نول(فیوز کریر) 51*14 | عدد | 2120000
33132112 | پایه فیوز سکسیونری تک پل با نول(فیوز کریر) 58*22 | عدد | 4160000
33132113 | پایه فیوز سکسیونری سه پل با نول(فیوز کریر) 51*14 | عدد | 4100000
33132114 | پایه فیوز سکسیونری سه پل با نول (فیوز کریر) 58*22 | عدد | 8250000
33132501 | کنتاکتور 12 آمپری جریان متناوب | دستگاه | 8160000
33132502 | کنتاکتور 24 آمپری جریان متناوب | دستگاه | 16320000
33132503 | کنتاکتور 12 آمپری جریان مستقیم | دستگاه | 12240000
33132504 | کنتاکتور 24 آمپری جریان مستقیم | دستگاه | 22100000
33132601 | کنتاکتور سه پل خشک 400 ولت با جریان(AC1) 60آمپر تا 70 آمپر و بوبین 230ولت | عدد | 10220000
33132602 | کنتاکتور سه پل خشک 400 ولت با جریان(AC1) بیش از 70 آمپرتا 80 آمپر و بوبین 230ولت | عدد | 12520000
33132603 | کنتاکتور سه پل خشک 400 ولت با جریان(AC1)بیش از 80 آمپر تا 90 آمپر و بوبین 230ولت | عدد | 13840000
33132604 | کنتاکتور سه پل خشک 400 ولت با جریان(AC1)بیش از 90 آمپر تا 100 آمپر و بوبین 230ولت | عدد | 15670000
33132605 | کنتاکتور سه پل خشک 400 ولت با جریان(AC1)بیش از 100 آمپرتا 110 آمپر و بوبین 230ولت | عدد | 21970000
33132606 | کنتاکتور سه پل خشک 400 ولت با جریان(AC1) بیش از 110 آمپر تا 120 آمپر و بوبین 230ولت | عدد | 29300000
33132607 | کنتاکتور سه پل خشک 400 ولت با جریان(AC1) بیش از 120آمپر تا 150 آمپر و بوبین 230ولت | عدد | 33340000
33132608 | کنتاکتور سه پل خشک 400 ولت با جریان(AC1)بیش از 150 آمپر تا 185 آمپر و بوبین 230ولت | عدد | 41220000
33132609 | کنتاکتور سه پل خشک 400 ولت با جریان(AC1) بیش از 185 آمپر تا 215 آمپر و بوبین 230ولت | عدد | 50420000
33140101 | کلید اتوماتیک مینیاتوری یک پل، از نوع تندکار یا کندکار 2 تا 6 آمپر. | عدد | 680000
33140102 | کلید اتوماتیک مینیاتوری یک پل، از نوع تندکار یا کندکار 40 تا 63 آمپر. | عدد | 680000
33140103 | کلید اتوماتیک مینیاتوری دو پل، از نوع تندکار یا کندکار 2 تا 6 آمپر. | عدد | 1290000
33140104 | کلید اتوماتیک مینیاتوری دو پل، از نوع تندکار یا کندکار 40 تا 63 آمپر. | عدد | 1440000
33140105 | کلید اتوماتیک مینیاتوری سه پل، از نوع تندکار یا کندکار 2 تا 6 آمپر. | عدد | 1940000
33140106 | کلید اتوماتیک مینیاتوری سه پل، از نوع تندکار یا کندکار 40 تا 63 آمپر. | عدد | 2130000
33140107 | کلید اتوماتیک مینیاتوری یک پل، از نوع تندکار یا کندکار 10 تا 32 آمپر. | عدد | 620000
33140108 | کلید اتوماتیک مینیاتوری دو پل، از نوع تندکار یا کندکار 10 تا 32 آمپر. | عدد | 1190000
33140109 | کلید اتوماتیک مینیاتوری سه پل، از نوع تندکار یا کندکار 10 تا 32 آمپر. | عدد | 1800000
33140121 | کنتاکت کلید مینیاتوری | عدد | 4100000
33140122 | کلید مینیاتوری چهار پل با جریان نامی 6 آمپرو قدرت قطع 6KA | عدد | 2340000
33140125 | کلید مینیاتوری چهار پل با جریان نامی 25 آمپرو قدرت قطع 6KA | عدد | 2340000
33140128 | کلید مینیاتوری چهار پل با جریان نامی 50 آمپرو قدرت قطع 6KA | عدد | 2630000
33140135 | کلید مینیاتوری تک پل با جریان نامی 6 آمپر با قدرت قطع 10KA | عدد | 740000
33140138 | کلید مینیاتوری تک پل با جریان نامی 25 آمپر با قدرت قطع 10KA | عدد | 740000
33140141 | کلید مینیاتوری تک پل با جریان نامی 50 آمپر با قدرت قطع 10KA | عدد | 760000
33140143 | کلید مینیاتوری دو پل با جریان نامی 6 آمپر و قدرت قطع 10KA | عدد | 1610000
33140146 | کلید مینیاتوری دو پل با جریان نامی 25 آمپر و قدرت قطع 10KA | عدد | 1610000
33140149 | کلید مینیاتوری دو پل با جریان نامی 50 آمپر و قدرت قطع 10KA | عدد | 1730000
33140151 | کلید مینیاتوری سه پل با جریان نامی 6 آمپر و قدرت قطع 10KA | عدد | 2390000
33140154 | کلید مینیاتوری سه پل با جریان نامی 25 آمپر و قدرت قطع 10KA | عدد | 2390000
33140157 | کلید مینیاتوری سه پل با جریان نامی 50 آمپر و قدرت قطع 10KA | عدد | 2300000
33140159 | کلید مینیاتوری چهار پل با جریان نامی 6 آمپر و قدرت قطع 10KA | عدد | 2930000
33140162 | کلید مینیاتوری چهار پل با جریان نامی 25 آمپر و قدرت قطع 10KA | عدد | 2930000
33140165 | کلید مینیاتوری چهار پل با جریان نامی 50 آمپر و قدرت قطع 10KA | عدد | 3110000
33141501 | کلید حفاظـت نشـت جریان زمین دو پل، با ولتاژ نامی 250 ولت و با حساسیت 30 میلی آمپر و جریان نامی 25 تا 40 آمپر. | عدد | 4440000
33141503 | کلید حفاظـت نشـت جریان زمین چهار پل، با ولتاژ نامی 500 ولت و با حساسیت 30 میلی آمپر و جریان نامی 25 تا 40 آمپر. | عدد | 9660000
33141504 | کلید حفاظـت نشـت جریان زمین چهار پل، با ولتاژ نامی 500 ولت و با حساسیت 30 میلی آمپر و جریان نامی 63 آمپر. | عدد | 9600000
33141505 | کلید حفاظـت نشـت جریان زمین چهار پل، با ولتاژ نامی 500 ولت و با حساسیت 30 میلی آمپر و جریان نامی 100 آمپر. | عدد | 9920000
33141506 | کلید حفاظت نشت جریان زمین چهار پل، با ولتاژ نامی 500 ولت و با حساسیت 100 میلی آمپر و جریان نامی 25 تا 40 آمپر. | عدد | 7250000
33141507 | کلید حفاظت نشت جریان زمین چهار پل، با ولتاژ نامی 500 ولت و با حساسیت 100 میلی آمپر و جریان نامی 63 آمپر. | عدد | 7975000
33141508 | کلید حفاظت نشت جریان زمین چهار پل، با ولتاژ نامی 500 ولت و با حساسیت 100 میلی آمپر و جریان نامی 100 آمپر. | عدد | 9690000
33141801 | کلید کنترل از راه دور (رله ضربه ای) با یک کنتاکت باز ‌و ‌بسته و ‌با ولتاژ 250 ولـت و جریان 16 آمپر. | عدد | 5280000
33142401 | کلیدگردان تابلویی یک پل 16 امپر 380 ولت قابل قطع زیربار به طور کامل | عدد | 1050000
33142402 | کلیدگردان تابلویی یک پل 25 امپر 380 ولت قابل قطع زیربار به طور کامل | عدد | 1350000
33142403 | کلیدگردان تابلویی یک پل 40 امپر 380 ولت قابل قطع زیربار به طور کامل | عدد | 1620000
33142404 | کلیدگردان تابلویی یک پل 63 امپر 380 ولت قابل قطع زیربار به طور کامل | عدد | 1800000
33142405 | کلیدگردان تابلویی یک پل 100 امپر 380 ولت قابل قطع زیربار به طور کامل | عدد | 3000000
33142501 | کلیدگردان تابلویی دوپل 16 امپر 380 ولت قابل قطع زیربار به طور کامل | عدد | 764000
33142502 | کلیدگردان تابلویی دوپل 25 امپر 380 ولت قابل قطع زیربار به طور کامل | عدد | 997500
33142503 | کلیدگردان تابلویی دوپل 40 امپر 380 ولت قابل قطع زیربار به طور کامل | عدد | 1485000
33142504 | کلیدگردان تابلویی دوپل 63 امپر 380 ولت قابل قطع زیربار به طور کامل | عدد | 2175000
33142505 | کلیدگردان تابلویی دوپل 100 امپر 380 ولت قابل قطع زیربار به طور کامل | عدد | 3660000
33142506 | کلیدگردان تابلویی دوپل 200 امپر 380 ولت قابل قطع زیربار به طور کامل | عدد | 5792000
33142601 | کلیدگردان تابلویی سه پل 16 امپر 380 ولت قابل قطع زیربار به طور کامل | عدد | 1200000
33142602 | کلیدگردان تابلویی سه پل 25 امپر 380 ولت قابل قطع زیربار به طور کامل | عدد | 1400000
33142603 | کلیدگردان تابلویی سه پل 40 امپر 380 ولت قابل قطع زیربار به طور کامل | عدد | 2160000
33142604 | کلیدگردان تابلویی سه پل 63 امپر 380 ولت قابل قطع زیربار به طور کامل | عدد | 2400000
33142605 | کلیدگردان تابلویی سه پل 100 امپر 380 ولت قابل قطع زیربار به طور کامل | عدد | 5000000
33142606 | کلیدگردان تابلویی سه پل 200 امپر 380 ولت قابل قطع زیربار به طور کامل | عدد | 8000000
33142701 | کلیدگردان تابلویی چهارپل 16 امپر 380 ولت قابل قطع زیربار به طور کامل | عدد | 2200000
33142702 | کلیدگردان تابلویی چهارپل 25 امپر 380 ولت قابل قطع زیربار به طور کامل | عدد | 2200000
33142703 | کلیدگردان تابلویی چهارپل 40 امپر 380 ولت قابل قطع زیربار به طور کامل | عدد | 2500000
33142704 | کلیدگردان تابلویی چهارپل 63 امپر 380 ولت قابل قطع زیربار به طور کامل | عدد | 3250000
33142705 | کلیدگردان تابلویی چهارپل 80 امپر 380 ولت قابل قطع زیربار به طور کامل | عدد | 7472000
33142706 | کلیدگردان تابلویی چهارپل 100 امپر380 ولت قابل قطع زیربار به طورکامل | عدد | 8203000
33142707 | کلیدگردان تابلویی چهارپل 200 امپر380 ولت قابل قطع زیربار به طورکامل | عدد | 12250000
33142801 | کلیدگردان تابلویی یک پل 16 امپر 240 ولت ازنوع سه حالته 1 0 2 قابل قطع زیربار به طورکامل | عدد | 719400
33142901 | کلیدگردان تابلویی سه پل 16 امپر 415 ولت ازنوع سه حالته 1 0 2 قابل قطع زیربار به طورکامل | عدد | 1080000
33142902 | کلیدگردان تابلویی سه پل 25 امپر 415 ولت ازنوع سه حالته 1 0 2 قابل قطع زیربار به طورکامل | عدد | 1200000
33142903 | کلیدگردان تابلویی سه پل 40 امپر 415 ولت ازنوع سه حالته 1 0 2 قابل قطع زیربار به طورکامل | عدد | 1500000
33142904 | کلیدگردان تابلویی سه پل 63 امپر 415 ولت ازنوع سه حالته 1 0 2 قابل قطع زیربار به طورکامل | عدد | 2400000
33142905 | کلیدگردان تابلویی سه پل 100 امپر 415 ولت ازنوع سه حالته 1 0 2 قابل قطع زیربار به طورکامل | عدد | 6312000
33142906 | کلیدگردان تابلویی سه پل 160 امپر 415 ولت ازنوع سه حالته 1 0 2 قابل قطع زیربار به طورکامل | عدد | 7800000
33143001 | کلیدگردان تابلویی یک پل 16 امپر 240 ولت ازنوع دوحالته 1 2 قابل قطع زیربار به طورکامل | عدد | 1200000
33143002 | کلیدگردان تابلویی یک پل 25 امپر 240 ولت ازنوع دوحالته 1 2 قابل قطع زیربار به طورکامل | عدد | 1400000
33143201 | کلیدگردان تابلویی سه پل 16 امپر 380 ولت ازنوع دوحالته 1 2 قابل قطع زیربار به طورکامل | عدد | 1300000
33143202 | کلیدگردان تابلویی سه پل 25 امپر 380 ولت ازنوع دوحالته 1 2 قابل قطع زیربار به طورکامل | عدد | 1430000
33143203 | کلیدگردان تابلویی سه پل 40 امپر 380 ولت ازنوع دوحالته 1 2 قابل قطع زیربار به طورکامل | عدد | 1920000
33143204 | کلیدگردان تابلویی سه پل 63 امپر 380 ولت ازنوع دوحالته 1 2 قابل قطع زیربار به طورکامل | عدد | 2000000
33143501 | کلید گردان پایه فیوزدار قابل قطع زیر بار سه پل با ولتااژ نامی 500 ولت و جریان 160 آمپر. | عدد | 8390000
33143502 | کلید گردان پایه فیوزدار قابل قطع زیر بار سه پل با ولتااژ نامی 500 ولت و جریان 250 آمپر. | عدد | 14090000
33143503 | کلید گردان پایه فیوزدار قابل قطع زیر بار سه پل با ولتااژ نامی 500 ولت و جریان 400 آمپر. | عدد | 17280000
33143504 | کلید گردان پایه فیوزدار قابل قطع زیر بار سه پل با ولتااژ نامی 500 ولت و جریان 630 آمپر. | عدد | 31800000
33143701 | کلید فیوزسه پل تا160 آمپر، 500 ولـت، قابل قطع زیربار، با جرقه گیرهای مربوط و بدون فیوز چاقویی مربوط. | عدد | 6180000
33143702 | کلید فیوز سه پل تا250 آمپر، 500 ولـت، قابل قطع زیربار، با جرقه گیرهای مربوط و بدون فیوز چاقویی مربوط. | عدد | 11900000
33143703 | کلید فیوزسه پل تا400 آمپر، 500 ولـت، قابل قطع زیربار، با جرقه گیرهای مربوط و بدون فیوز چاقویی مربوط. | عدد | 15500000
33143704 | کلید فیوز سه پل تا630 آمپر، 500 ولـت، قابل قطع زیربار، با جرقه گیرهای مربوط و بدون فیوز چاقویی مربوط. | عدد | 22000000
33143801 | کلید فیوز نوع مینیاتوری (فیوز کریر) یک پل با ولتاژ نامی 250 ولت و جریان 32 آمپر. | عدد | 811200
33143807 | کلید فیوز نوع مینیاتوری (فیوز کریر) سه پل با ولتاژ نامی 500 ولت و جریان 32 آمپر. | عدد | 2805000
33143901 | کلید اتوماتیک کامپکت ثابت سه پل، قابل قطع زیر بار، 100 آمپر و با قدرت قطع 100-14 کیلو آمپر. | عدد | 16400000
33143902 | کلید اتوماتیک کامپکت ثابت سه پل، قابل قطع زیر بار، 125 آمپر و با قدرت قطع 100-14 کیلو آمپر. | عدد | 16800000
33143903 | کلید اتوماتیک کامپکت ثابت سه پل، قابل قطع زیر بار، 160 آمپر و با قدرت قطع 100-14 کیلو آمپر. | عدد | 16800000
33143904 | کلید اتوماتیک کامپکت ثابت سه پل، قابل قطع زیر بار، 250 آمپر و با قدرت قطع 100-25 کیلو آمپر. | عدد | 25000000
33143905 | کلید اتوماتیک کامپکت ثابت سه پل، قابل قطع زیر بار، 400 آمپر و با قدرت قطع 100-35 کیلو آمپر. | عدد | 58900000
33143906 | کلید اتوماتیک کامپکت ثابت سه پل، قابل قطع زیر بار، 630 آمپر و با قدرت قطع 100-35 کیلو آمپر. | عدد | 80000000
33143907 | کلید اتوماتیک کامپکت ثابت سه پل، قابل قطع زیر بار، 800 آمپر و با قدرت قطع 100-35 کیلو آمپر. | عدد | 130200000
33143908 | کلید اتوماتیک کامپکت ثابت سه پل، قابل قطع زیر بار، 1250 آمپر و با قدرت قطع 100-50 کیلو آمپر. | عدد | 294000000
33143909 | کلید اتوماتیک کامپکت ثابت سه پل، قابل قطع زیر بار، 1600 آمپر و با قدرت قطع 100-50 کیلو آمپر. | عدد | 368100000
33143910 | کلید اتوماتیک کامپکت ثابت سه پل، قابل قطع زیر بار، 2000 آمپر و با قدرت قطع 100-70 کیلو آمپر. | عدد | 339500000
33143912 | کلید اتوماتیک کامپکت کشویی سه پل، قابل قطع زیر بار، 100 آمپر و با قدرت قطع 100-14 کیلو آمپر. | عدد | 42100000
33143913 | کلید اتوماتیک کامپکت کشویی سه پل، قابل قطع زیر بار، 125 آمپر و با قدرت قطع 100-14 کیلو آمپر. | عدد | 49020000
33143914 | کلید اتوماتیک کامپکت کشویی سه پل، قابل قطع زیر بار، 160 آمپر و با قدرت قطع 100-14 کیلو آمپر. | عدد | 54350000
33143915 | کلید اتوماتیک کامپکت کشویی سه پل، قابل قطع زیر بار، 250 آمپر و با قدرت قطع 100-25 کیلو آمپر. | عدد | 80220000
33143916 | کلید اتوماتیک کامپکت کشویی سه پل، قابل قطع زیر بار، 400 آمپر و با قدرت قطع 100-35 کیلو آمپر. | عدد | 117760000
33143917 | کلید اتوماتیک کامپکت کشویی سه پل، قابل قطع زیر بار، 63 آمپر و با قدرت قطع 100-35 کیلو آمپر. | عدد | 56620000
33143918 | کلید اتوماتیک کامپکت کشویی سه پل، قابل قطع زیر بار، 800 آمپر و با قدرت قطع 100-35 کیلو آمپر. | عدد | 271580000
33143919 | کلید اتوماتیک کامپکت کشویی سه پل، قابل قطع زیر بار، 1250 آمپر و با قدرت قطع 100-50 کیلو آمپر. | عدد | 241630000
33143920 | کلید اتوماتیک کامپکت کشویی سه پل، قابل قطع زیر بار، 1600 آمپر و با قدرت قطع 100-50 کیلو آمپر. | عدد | 242770000
33143927 | بوبین افت ولتاژ (Under Voltage) کلید کامپکت با ولتاژ تغذیه 220-24 ولت DC یا AC. | عدد | 17000000
33143928 | کنتاکت کمکی 1NO+1NC و DC یا AC کلید کامپکت. | عدد | 3280000
33143929 | کنتاکت نشان‌دهنده خطا 1NO+1NC و DC یا AC کلید کامپکت. | عدد | 3340000
33143951 | کلید اتوماتیک کامپکت ثابت سه پل 40 آمپر با حداقل قدرت (ICS) 16 کیلو آمپر در 400 ولت با رله حرارتی قابل تنظیم و رله مغناطیسی غیر قابل تنظیم | عدد | 16400000
33143952 | کلید اتوماتیک کامپکت ثابت سه پل 63 آمپر با حداقل قدرت (ICS) 16 کیلو آمپر در 400 ولت با رله حرارتی قابل تنظیم و رله مغناطیسی غیر قابل تنظیم | عدد | 16400000
33143953 | کلید اتوماتیک کامپکت ثابت سه پل 80 آمپر با حداقل قدرت (ICS) 16 کیلو آمپر در 400 ولت با رله حرارتی قابل تنظیم و رله مغناطیسی غیر قابل تنظیم | عدد | 16400000
33143957 | کلید اتوماتیک کامپکت ثابت سه پل 200 آمپر با حداقل قدرت (ICS) 25 کیلو آمپر در 400ولت با رله حرارتی مغناطیسی قابل تنظیم | عدد | 24500000
33143965 | کلید اتوماتیک کامپکت ثابت سه پل 1000 آمپر با حداقل قدرت (ICS) 36 کیلو آمپر در 400 ولت با رله الکترونیکی | عدد | 273000000
33144001 | کلید اتوماتیک هوایی ثابت، سه پل، قابل قطع زیر بار، 630 آمپر و با قدرت قطع 100-40 کیلو آمپر. | عدد | 149800000
33144002 | کلید اتوماتیک هوایی ثابت، سه پل، قابل قطع زیر بار، 800 آمپر و با قدرت قطع 100-40 کیلو آمپر. | عدد | 154010000
33144003 | کلید اتوماتیک هوایی ثابت، سه پل، قابل قطع زیر بار، 1250 آمپر و با قدرت قطع 130-50 کیلو آمپر. | عدد | 312610000
33144004 | کلید اتوماتیک هوایی ثابت، سه پل، قابل قطع زیر بار، 1600 آمپر و با قدرت قطع 130-50 کیلو آمپر. | عدد | 390000000
33144005 | کلید اتوماتیک هوایی ثابت، سه پل، قابل قطع زیر بار، 2000 آمپر و با قدرت قطع 130-50 کیلو آمپر. | عدد | 440000000
33144006 | کلید اتوماتیک هوایی ثابت، سه پل، قابل قطع زیر بار، 2500 آمپر و با قدرت قطع 130-50 کیلو آمپر. | عدد | 600000000
33144007 | کلید اتوماتیک هوایی ثابت، سه پل، قابل قطع زیر بار، 3200 آمپر و با قدرت قطع 150-50 کیلو آمپر. | عدد | 1094100000
33144011 | کلید اتوماتیک هوایی کشویی، سه پل، قابل قطع زیر بار، 400 آمپر و با قدرت قطع 50 کیلو آمپر. | عدد | 179000000
33144012 | کلید اتوماتیک هوایی کشویی، سه پل، قابل قطع زیر بار، 630 آمپر و با قدرت قطع 100-40 کیلو آمپر. | عدد | 180000000
33144013 | کلید اتوماتیک هوایی کشویی، سه پل، قابل قطع زیر بار، 800 آمپر و با قدرت قطع 100-40 کیلو آمپر. | عدد | 560000000
33144014 | کلید اتوماتیک هوایی کشویی، سه پل، قابل قطع زیر بار، 1250 آمپر و با قدرت قطع 130-50 کیلو آمپر. | عدد | 800000000
33144015 | کلید اتوماتیک هوایی کشویی، سه پل، قابل قطع زیر بار، 1600 آمپر و با قدرت قطع 130-50 کیلو آمپر. | عدد | 880000000
33144016 | کلید اتوماتیک هوایی کشویی، سه پل، قابل قطع زیر بار، 2000 آمپر و با قدرت قطع 130-50 کیلو آمپر. | عدد | 1040000000
33144017 | کلید اتوماتیک هوایی کشویی، سه پل، قابل قطع زیر بار، 2500 آمپر و با قدرت قطع 130-50 کیلو آمپر. | عدد | 1216000000
33144018 | کلید اتوماتیک هوایی کشویی، سه پل، قابل قطع زیر بار، 3200 آمپر و با قدرت قطع 150-50 کیلو آمپر. | عدد | 1449000000
33144019 | کلید اتوماتیک هوایی کشویی، سه پل، قابل قطع زیر بار، 4000 آمپر و با قدرت قطع 150-50 کیلو آمپر. | عدد | 1828000000
33144020 | کلید اتوماتیک هوایی کشویی، سه پل، قابل قطع زیر بار، 5000 آمپر و با قدرت قطع 150-50 کیلو آمپر. | عدد | 2760000000
33144021 | کلید اتوماتیک هوایی کشویی، سه پل، قابل قطع زیر بار، 6300 آمپر و با قدرت قطع 150-100 کیلو آمپر. | عدد | 3070000000
33144022 | مکانیسم موتوری کلید اتوماتیک هوایی با ولتاژ تغذیه 220-24 ولت DC یا AC. | عدد | 107000000
33144023 | بوبین وصل کلید اتوماتیک هوایی با ولتاژ تغذیه 220-24 ولت DC یا AC. | عدد | 23240000
33144025 | بوبین افت ولتاژ (Under Voltage) کلید اتوماتیک هوایی با ولتاژ تغذیه 220-24 ولت DC یا AC. | عدد | 24050000
33144041 | کلید فیوز هوایی کابل خودنگهدار با جریان نامی 160 آمپر | عدد | 13300000
33145201 | کلید حفاظت موتوری (MPCB) حداکثر 6/3 آمپر | عدد | 6600000
33145202 | کلید حفاظت موتوری (MPCB) با دامنه‌های جریان قطع قابل تنظیم بیش از 6/3 آمپر تا 18 آمپر | عدد | 9500000
33145203 | کلید حفاظت موتوری (MPCB) با دامنه‌های جریان قطع قابل تنظیم بیش از 18 تا 32 آمپر | عدد | 10900000
33145204 | کلید حفاظت موتوری (MPCB) با دامنه‌های جریان قطع قابل تنظیم بیش از 32 تا 100 آمپر | عدد | 20000000
33145502 | کلید ایزولاتور تک پل25آمپر | عدد | 460000
33145505 | کلید ایزولاتور تک پل50آمپر | عدد | 500000
33145508 | کلید ایزولاتور سه پل25آمپر | عدد | 1470000
33145511 | کلید ایزولاتور سه پل50آمپر | عدد | 1500000
33145601 | کلید فیوز عمودی سه پل با مکانیزم قطع دستی سه فازبا جریان نامی160 آمپر | عدد | 13520000
33145602 | کلید فیوز عمودی سه پل با مکانیزم قطع دستی سه فازبا جریان نامی250 آمپر | عدد | 24920000
33145603 | کلید فیوز عمودی سه پل با مکانیزم قطع دستی سه فازبا جریان نامی400 آمپر | عدد | 30140000
33145604 | کلید فیوز عمودی سه پل با مکانیزم قطع دستی سه فازبا جریان نامی630 آمپر | عدد | 35530000
33145605 | کلید فیوز عمودی سه پل با مکانیزم قطع دستی تک فاز با جریان نامی160 آمپر | عدد | 13520000
33145606 | کلید فیوز عمودی سه پل با مکانیزم قطع دستی تک فاز با جریان نامی250 آمپر | عدد | 24920000
33145607 | کلید فیوز عمودی سه پل با مکانیزم قطع دستی تک فاز با جریان نامی400 آمپر | عدد | 30140000
33145608 | کلید فیوز عمودی سه پل با مکانیزم قطع دستی تک فاز با جریان نامی630 آمپر | عدد | 35530000
33145701 | کلید فرمان سلکتوری تابلویی ، از نوع دو حالته (2 -1 ) 10 آمپر با حداکثر ولتاژ 240 ولـت. | عدد | 550000
33146001 | کلید هوایی (ACB) تا 800 آمپر ، چهار پل، کشویی و موتوردار | دستگاه | 1500000000
33146002 | کلید هوایی (ACB) تا 800 آمپر ، سه پل، کشویی و موتوردار | دستگاه | 1000000000
33146101 | کلید هوایی (ACB) تا 800 آمپر ، چهار پل، کشویی و موتوردار | دستگاه | 280000000
33146103 | کلید کمپکت (MCCB) 400 آمپر کشویی (With Drawable) موتوردار، 10 کیلوآمپر، سه پل | دستگاه | 380000000
33146104 | کلید کمپکت (MCCB) 400 آمپر ثابت(Fix) ، 10 کیلوآمپر، سه پل | دستگاه | 221000000
33146106 | کلید کمپکت (MCCB) 250 آمپر کشویی (With Drawable) موتوردار، 10 کیلوآمپر، سه پل | دستگاه | 136950000
33146107 | کلید کمپکت (MCCB) 250 آمپر ثابت (Fix) ، 10 کیلوآمپر، سه پل | دستگاه | 212500000
33146109 | کلید کمپکت (MCCB) 200 آمپر (With Drawable) ، 10 کیلوآمپر، سه پل | دستگاه | 132000000
33146110 | کلید کمپکت (MCCB) 160 آمپر (With Drawable) ، 10 کیلوآمپر، سه پل | دستگاه | 195500000
33146112 | کلید کمپکت (MCCB) 160 آمپرPlug In ، 10 کیلوآمپر، سه پل | دستگاه | 110000000
33146115 | کلید کمپکت (MCCB) 100 تا 125 آمپر Plug In ، 10 کیلوآمپر، سه پل | دستگاه | 187000000
33146117 | کلید کمپکت (MCCB) 80 آمپر (Fix) ، 10 کیلوآمپر، سه پل | دستگاه | 96000000
33146118 | کلید کمپکت (MCCB) 80 آمپر Plug In ، 10 کیلوآمپر، سه پل | دستگاه | 173400000
33146120 | کلید کمپکت (MCCB) تا 63 آمپر (Fix) ، 10 کیلوآمپر، سه پل | دستگاه | 81000000
33146201 | کلید کمپکت (MCCB) 400 آمپر کشویی (With Drawable) موتوردار، 10 کیلوآمپر، چهار پل | دستگاه | 544000000
33146227 | کلید اتوماتیک کمپکت ثابت (Fixed)، چهار‌پل، تا 100 آمپر. | دستگاه | 40800000
33146228 | کلید اتوماتیک کمپکت ثابت (Fixed)، چهار‌پل، 125 آمپر. | دستگاه | 51000000
33146229 | کلید اتوماتیک کمپکت ثابت (Fixed)، چهار‌پل، 160 آمپر. | دستگاه | 65280000
33146230 | کلید اتوماتیک کمپکت ثابت (Fixed)، چهار‌پل، 200 آمپر. | دستگاه | 91800000
33146231 | کلید اتوماتیک کمپکت ثابت (Fixed)، چهار‌پل، 250 آمپر. | دستگاه | 102000000
33146301 | کلید مینیاتوری (MCB) 40 تا 63 آمپر جریان متناوب تک پل | دستگاه | 7650000
33146302 | کلید مینیاتوری (MCB) 6 تا 32 آمپر جریان متناوب تک پل | دستگاه | 5100000
33146303 | کلید مینیاتوری (MCB) تا 4 آمپر جریان متناوب تک پل | دستگاه | 5100000
33146601 | سوکت 250 آمپر | عدد | 110000000
33146602 | سوکت 160 آمپر | عدد | 80000000
33150101 | شمـش مسی لخـت با مقاطع مختلف برای شینه کشی داخلی تابلوهای نوع ثابت فشار ضعیف یا فشار متوسط، اعم از باسبا اصلی، نول و ارت و ارتباط بین ادوات برقی تابلوها، با کلیه اتصالات مورد نیاز از قبیل پیچ و مهره‌ها، واشرهای تخت و فنری و واشر پلاستیکی مخصوص سنجش گشتاورد بست‌های مخصوص، بدون ایزولاتورها و علایم هشداردهنده فازها و نول و ارت و افـت مصالح مربوط. | کیلوگرم | 3200000
33150102 | شمـش مسی با رنگ حرارتی برای فازها و نول و ارت با علایم هشداردهنده چاپی مقاوم در مقابل حرارت و رطوبت و محیط‌های نمکی، با مقاطع مختلف برای شینه کشی داخلی تابلوهای نوع ثابت فشار ضعیف یا فشار متوسط، با کلیه اتصالات مورد نیاز از قبیل پیچ و مهره‌ها، واشرهای تخت و فنری و واشر مخصوص سنجش گشتاورد بست‌های مخصوص، بدون ایزولاتورها و افـت مصالح مربوط. | کیلوگرم | 3800000
33150201 | شینه مسی بدون رنگ با شرینگ حرارتی 120 درجه سانتیگراد | کیلو گرم | 3400000
33150205 | شینه مسی بدون رنگ قلع اندود با شرینگ حرارتی 120 درجه سانتیگراد | کیلو گرم | 4000000
33160101 | تابلوی برق ایستاده فشار ضعیف با کلیه قطعات فلزی مناسب برای نصب و مونتاژ قطعات و ادوات برقی، مکانیکی و پنوماتیکی طبق نقشه و مشخصات، تهیه شده از ورق فولادی روغنی (Cold Rolled) با ضخامت 2 میلیمتر شامل قفل و لولا و قلاب و دستگیره و استوپر درب‌ها و صفحه مطالعه نقشه و جیب نقشه با حداکثر ارتفاع 220 سانتی متر و رنگ آمیزی با رنگ مایع کوره‌ای (پخته) با ولتاژ نامی 500 ولت. | کیلوگرم | 972000
33160201 | تابلوی برق دیواری فشار ضعیف روکار یا توکار با کلیه قطعات فلزی مناسب برای نصب و مونتاژ قطعات و ادوات برقی، مکانیکی و پنوماتیکی طبق نقشه و مشخصات، تهیه شده از ورق فولادی روغنی (Cold Rolled) با ضخامت 1/5میلیمتر شامل قفل و لولا و استوپر درب‌ها و صفحه مطالعه نقشه و جیب نقشه، دستگیره وگوشواره‌ها با حداکثر ارتفاع 120 سانتی متر و رنگ آمیزی با رنگ مایع کوره‌ای (پخته) با ولتاژ نامی 500 ولت. | کیلوگرم | 1012000
33160421 | فریم فلزی تابلو فشار ضعیف با داکت کشی و مقره ها ساخته شده با ورق روغنی رنگ شده با رنگ پودری الکتروستایک | کیلو گرم | 950000
33160521 | بدنه تابلو کامپوزیت | کیلو گرم | 1345000
33160522 | سکو کامپوزیت جهت نصب تابلو کامپوزیت | کیلو گرم | 1119000
33161001 | بدنه و ملحقات داخلی تابلوی کنترل ثابت، عرض 100 سانتی‌متر | سلول | 617210000
33161002 | بدنه و ملحقات داخلی تابلوی کنترل ثابت، عرض 80 سانتی‌متر | سلول | 600000000
33161003 | بدنه و ملحقات داخلی تابلوی کنترل ثابت، عرض 60 سانتی‌متر | سلول | 550000000
33161004 | بدنه و ملحقات داخلی تابلوی کنترل از نوع Swing با عرض 80 سانتی متر | سلول | 607830000
33161005 | بدنه و ملحقات داخلی تابلوی اینترفیس کنترل | سلول | 600000000
33161006 | بدنه و ملحقات داخلی تابلوی کنترل تپ چنجر ترانس AVR | سلول | 501580000
33161008 | بدنه و ملحقات داخلی تابلوی حفاظت از نوع Swing | سلول | 550000000
33161009 | بدنه و ملحقات داخلی تابلوی حفاظت ثابت (Fix) | سلول | 550000000
33161010 | بدنه و ملحقات داخلی تابلو اینترفیس اسکادا (MR/YV) | سلول | 550000000
33161011 | بدنه و ملحقات داخلی تابلوی PLC/TPS یا مایکروویو | سلول | 530000000
33161012 | بدنه و ملحقات داخلی تابلوی مرکز تلفن PABX | سلول | 500000000
33161013 | بدنه و ملحقات داخلی تابلوی RTU | سلول | 550000000
33161014 | بدنه و ملحقات داخلی تابلوی HVI | سلول | 500000000
33161015 | بدنه و ملحقات داخلی تابلوهای تجهیزات اکتیو فیبر نوری (SDH/PDH) | سلول | 593770000
33161016 | بدنه و ملحقات داخلی تابلو های روترهای صنعتی فیبر نوری | سلول | 687520000
33161018 | بدنه و ملحقات داخلی تابلو‌های AC اصلی پست انتقال از نوع ثابت | سلول | 900000000
33161019 | بدنه و ملحقات داخلی تابلو‌های AC اصلی پست فوق توزیع | سلول | 600000000
33161020 | بدنه و ملحقات داخلی تابلوی توزیع AC پست انتقال از نوع کشویی | سلول | 1207500000
33161021 | بدنه و ملحقات داخلی تابلوی توزیع AC پست انتقال از نوع ثابت | سلول | 750000000
33161022 | بدنه و ملحقات داخلی تابلوی توزیع AC پست فوق توزیع | سلول | 700000000
33161023 | بدنه و ملحقات داخلی تابلوی اصلی DC 110 با 125 ولت | سلول | 650000000
33161024 | بدنه و ملحقات داخلی تابلوی توزیع DC 110 با 125 ولت | سلول | 650000000
33161025 | بدنه و ملحقات داخلی تابلوی Fuse Box (سیستم AC کمکی) | سلول | 282040000
33161026 | بدنه و ملحقات داخلی تابلوی Fuse Box (سیستم DC کمکی) | سلول | 101570000
33161027 | بدنه و ملحقات داخلی تابلوی DC 48 ولت پست انتقال | سلول | 606270000
33161029 | بدنه و ملحقات داخلی تابلوی اندازه گیری ثابت | سلول | 440000000
33161030 | بدنه و ملحقات داخلی تابلوی اندازه گیری Swing | سلول | 442200000
33161031 | بدنه و ملحقات داخلی تابلو‌های مارشالینگ محوطه یک طرفه | سلول | 420000000
33161032 | بدنه و ملحقات داخلی تابلو‌های مارشالینگ محوطه دو طرفه | سلول | 480000000
33161033 | بدنه و ملحقات داخلی تابلو‌های مارشالینگ محوطه یک طرفه با ورق آلوزینک | سلول | 500020000
33161034 | بدنه و ملحقات داخلی تابلو‌های مارشالینگ محوطه دو طرفه با ورق آلوزینک | سلول | 546890000
33161035 | بدنه و ملحقات داخلی تابلوی جعبه مرکزی سکسیونر (DS) | سلول | 120000000
33161036 | بدنه و ملحقات داخلی تابلوی جعبه مرکزی سکسیونر با تیغه زمین (DS/E) | سلول | 150000000
33161037 | بدنه و ملحقات داخلی تابلوی Junction Box ترانس‌های جریان و ولتاژ (CT-CVT) | سلول | 120000000
33161038 | بدنه و ملحقات داخلی تابلوی جعبه مرکزی سکسیونر (DS) با ورق آلوزینک | سلول | 156260000
33161039 | بدنه و ملحقات داخلی تابلوی جعبه مرکزی سکسیونر با تیغه زمین (DS/E) با ورق آلوزینک | سلول | 195320000
33161040 | بدنه و ملحقات داخلی تابلوی Junction Box ترانس‌های جریان و ولتاژ (CT-CVT) با ورق آلوزینک | سلول | 156260000
33161041 | بدنه و ملحقات داخلی تابلوی کنترل محلی LCC برای هرکلید 230 یا 400 کیلوولت سوئیچ‌گیر‌های گازی | سلول | 650000000
33161044 | بدنه و ملحقات داخلی تابلوی دیواری 30 * 60 * 60 سانتی متر (عمق، عرض، ارتفاع) | سلول | 140630000
33170702 | ساعت فرمان نجومی | عدد | 5050000
33170801 | فتوسل 220 ولت 50 هرتز، برای مدارهای فرمان وروشنایی | عدد | 1100000
33171601 | آمپرمتر دیجیتالی جریان متناوب 45 تا 65 هرتز، با کلاس دقت (1) و با جریان اسمی 5 تا 3000 آمپر، برای اتصال به ترانس جریان 5/XXX یا‌1/XXX آمپر و به ابعاد 144 ×144 میلیمتر | عدد | 5500000
33171602 | آمپرمتر دیجیتالی جریان متناوب 45 تا 65 هرتز، با کلاس دقت (1) و با جریان اسمی 5 تا 3000 آمپر، برای اتصال به ترانس جریان 5/XXX یا‌1/XXX آمپر و به ابعاد 96 ×96 میلیمتر | عدد | 5175000
33171603 | آمپرمتر دیجیتالی جریان متناوب 45 تا 65 هرتز، با کلاس دقت (1) و با جریان اسمی 5 تا 3000 آمپر، برای اتصال به ترانس جریان 5/XXX یا‌1/XXX آمپر و به ابعاد 48 ×96 میلیمتر | عدد | 4658000
33171604 | آمپرمتر دیجیتالی جریان مستقیم با کلاس دقت (1) و با جریان اسمی 5 تا 3000 آمپر، برای اتصال به مقاومت شنت با ولتاژ خروجی 75 یا 100 میلی ولت و به ابعاد 144 ×144 میلیمتر | عدد | 5175000
33171605 | آمپرمتر دیجیتالی جریان مستقیم با کلاس دقت (1) و با جریان اسمی 5 تا 3000 آمپر، برای اتصال به مقاومت شنت با ولتاژ خروجی 75 یا 100 میلی ولت و به ابعاد 96 ×96 میلیمتر | عدد | 5175000
33171606 | آآمپرمتر دیجیتالی جریان مستقیم با کلاس دقت (1) و با جریان اسمی 5 تا 3000 آمپر، برای اتصال به مقاومت شنت با ولتاژ خروجی 75 یا 100 میلی ولت و به ابعاد 48 ×96 میلیمتر | عدد | 4658000
33171701 | ولتمتر دیجیتالی جریان متناوب 500 ولت، 45 تا 65 هرتز، با کلاس دقت (1)، برای اتصال مستقیم یا اتصال به ترانس ولتاژ 100/XXX یا110/XXX ولت و به ابعاد 144 ×144 میلیمتر | عدد | 6210000
33171702 | ولتمتر دیجیتالی جریان متناوب 500 ولت، 45 تا 65 هرتز، با کلاس دقت (1)، برای اتصال مستقیم یا اتصال به ترانس ولتاژ 100/XXX یا110/XXX ولت و به ابعاد 96 ×96 میلیمتر | عدد | 5175000
33171703 | ولتمتر دیجیتالی جریان متناوب 500 ولت، 45 تا 65 هرتز، با کلاس دقت (1)، برای اتصال مستقیم یا اتصال به ترانس ولتاژ 100/XXX یا110/XXX ولت و به ابعاد 48 ×96 میلیمتر | عدد | 4916000
33171801 | کسینوس فی متر دیجیتالی تکفاز یا سه فاز با بار متعادل و فرکانس 45 تا 65 هرتز، برای اتصال به ترانس جریان 5/XXX یا1/XXX آمپر و ترانس ولتاژ 100/XXX یا 110/XXX ولت و یا اتصال مستقیم به 220 ولت (تکفاز) و یا 380 ولت (سه‌‌فاز) با نشاندهنده (پس فاز 0/2- 1 - 0/2پیش‌فاز) و به ابعاد 144 ×144 میلیمتر | عدد | 5175000
33171802 | کسینوس فی متر دیجیتالی تکفاز یا سه فاز با بار متعادل و فرکانس 45 تا 65 هرتز، برای اتصال به ترانس جریان 5/XXX یا1/XXX آمپر و ترانس ولتاژ 100/XXX یا 110/XXX ولت و یا اتصال مستقیم به 220 ولت (تکفاز) و یا 380 ولت (سه‌‌فاز) با نشاندهنده (پس فاز 0/2- 1 - 0/2پیش‌فاز) و به ابعاد 96 ×96 میلیمتر | عدد | 5175000
33171803 | کسینوس فی متر دیجیتالی تکفاز یا سه فاز با بار متعادل و فرکانس 45 تا 65 هرتز، برای اتصال به ترانس جریان 5/XXX یا1/XXX آمپر و ترانس ولتاژ 100/XXX یا 110/XXX ولت و یا اتصال مستقیم به 220 ولت (تکفاز) و یا 380 ولت (سه‌‌فاز) با نشاندهنده (پس فاز 0/2- 1 - 0/2پیش‌فاز) و به ابعاد 48 ×96 میلیمتر | عدد | 5175000
33171901 | فرکانس متر دیجیتالی برای اندازه‌گیری فرکانس از 10 هرتز تا 90 هرتز، با ولتاژهای اسمی 100، 220 یا 380 ولت و نمایش دهنده با یک رقم بعد از اعشار و به ابعاد 144 ×144 میلیمتر | عدد | 4916000
33171902 | فرکانس متر دیجیتالی برای اندازه‌گیری فرکانس از 10 هرتز تا 90 هرتز، با ولتاژهای اسمی 100، 220 یا 380 ولت و نمایش دهنده با یک رقم بعد از اعشار و به ابعاد 96 ×96 میلیمتر | عدد | 4658000
33171903 | فرکانس متر دیجیتالی برای اندازه‌گیری فرکانس از 10 هرتز تا 90 هرتز، با ولتاژهای اسمی 100، 220 یا 380 ولت و نمایش دهنده با یک رقم بعد از اعشار و به ابعاد 48 ×96 میلیمتر | عدد | 4658000
33173006 | ترانس‌ایزوله 380v/220vac باقدرت 300va. | عدد | 13000000
33173007 | ترانس‌ایزوله 380v/220vac باقدرت 500va. | عدد | 20500000
33173008 | ترانس‌ایزوله 380v/220vac باقدرت 1000va. | عدد | 32500000
33173009 | ترانس‌ایزوله 380v/220vac باقدرت 2000va. | عدد | 57500000
33173015 | ترانس‌ایزوله 220v/24vac باقدرت 500va. | عدد | 19500000
33173016 | ترانس‌ایزوله 220v/24vac باقدرت 1000va. | عدد | 35500000
33173017 | ترانس‌ایزوله 220v/24vac باقدرت 2000va. | عدد | 56500000
33173101 | ترانـس جریان از نوع عبوری، با نسبـت تبدیل 75/5، 100/5، 150/5و 200/5 | عدد | 1885000
33173102 | ترانـس جریان از نوع عبوری، با نسبـت تبدیل 250/5، 300/5و 400/5 | عدد | 1149000
33173103 | ترانـس جریان از نوع عبوری، با نسبـت تبدیل 500/5، 600/5، 750/5و 800/5 | عدد | 998000
33173104 | ترانـس جریان از نوع عبوری، با نسبـت تبدیل 1000/5، 1200/5و 1500/5 | عدد | 1237000
33173105 | ترانـس جریان از نوع عبوری، با نسبـت تبدیل 2000/5، 2500/5و 3000/5 | عدد | 1964000
33173301 | کلیدتبدیل ولت مترچهارحالتی تابلویی 380 ولت | عدد | 1584000
33173302 | کلیدتبدیل ولت مترهفت حالتی تابلویی 380 ولت | عدد | 1985000
33173451 | دستگاه اندازه‌گیری/ انرژی جهت اندازه‌گیری و نمایش کمیت‌های الکتریکی شامل توان اکتیو، توان راکتیو، توان ظاهری (کنتور اکتیو سه تعرفه- کنتور راکتیو سه تعرفه) ولتاژ، جریان، فرکانس، کسینوس فی، ماکسیمتر، با وردی جریان 1 یا 5 آمپر، مولتی رنج 5 الی 9999 آمپر، فرکانس 45 الی 65 هرتز با ولتاژ ورودی تا 500 ولت بین دو فاز برای اتصال مستقیم و جهت اتصال از طریق ترانس مبدل ولتاژ PT با ولتاژ ثانویه 100/ ... یا 110/ ... ولت بین دو فاز و با ولتاژ اولیه قابل برنامه‌ریزی تا 400 کیلوولت با کلاس دقت (1) و با ولتاژ تغذیه 85 الی 260 ولت AC/DC‌، بدون حافظه ویژه Data Logging و بدون پورت ارتباط با کامپیوتر با نمایش دهنده LCD گرافیکی،‌ مجهز به باطری پشتیبان، تقویم و دارای سیستم تنظیم اتوماتیک Dag Light Saving امکان کالیبراسیون نرم‌افزاری، در ابعاد 144×144 میلیمتر یا 96×96 میلیمتر، برای نصب در تابلو برق | عدد | 41680000
33174402 | کنتور تک فاز الکترونیکی 100-5 آمپر 230 ولت. | دستگاه | 5250000
33174412 | کنتور تکفاز دیجیتالی چند تعرفه هوشمند با ماژول GPRS | دستگاه | 31500000
33174414 | کنتور تک فاز دیجیتال چند تعرفه هوشمند ریلی | عدد | 7100000
33174501 | کنتور سه‌ فاز الکترونیکی مستقیم 120-5 آمپر، 400/230×3 ولت. | دستگاه | 18500000
33174511 | کنتور سه فاز اتصال مستقیم دیجیتالی چند تعرفه هوشمند با ماژول GPRS | دستگاه | 45500000
33174601 | کنتور سه‌ فاز الکترونیکی غیرمستقیم 10-1 آمپر، 400/230×3 ولت. | دستگاه | 18600000
33174611 | کنتور سه فاز اتصال غیر مستقیم دیجیتالی چند تعرفه هوشمند10-1 آمپر، 230/400×3 ولت با ماژولGPRS و کلاس دقت اندازه گیری 0/5 جهت توان اکتیو | دستگاه | 45000000
33174712 | کنتور سه فاز ولتاژ اولیه دیجیتالی چند تعرفه هوشمند 10- 1 آمپر، 57.7/100×3 ولت با ماژولGPRS و کلاس دقت اندازه گیری 0/5 جهت توان اکتیو | دستگاه | 70000000
33174714 | جمع کننده اطلاعات ماژول های PLC با مودم GPRS داخلی (DCU) | دستگاه | 81000000
33174801 | مولتی متر دیجیتال | عدد | 8500000
33175301 | قاب انواع کنتور تکفاز دیجیتالی چند تعرفه | عدد | 850000
33175302 | قاب انواع کنتور سه فاز اتصال مستقیم دیجیتالی چند تعرفه | عدد | 2000000
33185105 | دژنکتور 20SF6 کیلوولتی 630 آمپری با جریان نامی قطع اتصال کوتاه 16 کیلوآمپر با فرمان قطع و وصل دستی به طور کامل. | عدد | 614300000
33185108 | دژنکتور خلاء، 33 کیلوولتی 630 آمپری با جریان نامی قطع اتصال کوتاه 16 کیلوآمپر با فرمان قطع و وصل دستی به طور کامل. | عدد | 2100000000
33185115 | دژنکتور گازی ثابت (فیکس یا غیر کشویی) 11 کیلو ولت 630 آمپری با حداقل جریان قطع اتصال کوتاه 20 کیلو آمپر | عدد | 661500000
33185116 | دژنکتور گازی ثابت (فیکس یا غیر کشویی) 20 کیلو ولت 630 آمپری با حداقل جریان قطع اتصال کوتاه 20 کیلو آمپر | عدد | 661500000
33185117 | دژنکتور گازی ثابت (فیکس یا غیر کشویی) 33 کیلو ولت 630 آمپری با حداقل جریان قطع اتصال کوتاه 20 کیلو آمپر | عدد | 828500000
33185118 | دژنکتور خلا ثابت (فیکس یا غیر کشویی) 11 کیلو ولت 630 آمپری با حداقل جریان قطع اتصال کوتاه 20کیلو آمپر | عدد | 882000000
33185119 | دژنکتور خلا ثابت (فیکس یا غیر کشویی) 20 کیلو ولت 630 آمپری با حداقل جریان قطع اتصال کوتاه 20کیلو آمپر | عدد | 882000000
33185120 | دژنکتور خلا ثابت (فیکس یا غیر کشویی) 33 کیلو ولت 630 آمپری با حداقل جریان قطع اتصال کوتاه 20کیلو آمپر | عدد | 2100000000
33185123 | دژنکتور خلاء، 20 کیلوولتی 630 آمپری با جریان نامی قطع اتصال کوتاه 16 کیلوآمپر با فرمان قطع و وصل دستی به طور کامل جهت نصب در سلول کامپکت. | عدد | 882000000
33185130 | سکسیونر قابل قطع زیر بار SF6 سه وضعیتی 33 کیلو ولت با قدرت تحمل اتصال کوتاه حداقل16 کیلو آمپر و جریان نامی 630 آمپر بدون موتور | عدد | 600000000
33185132 | سکسیونر قابل قطع زیر بار SF6 فیوزدار سه وضعیتی 11 کیلو ولت با قدرت تحمل اتصال کوتاه20 کیلو آمپر و جریان نامی 630آمپر بدون احتساب فیوز فشار متوسط و بدون موتور | عدد | 335000000
33185133 | سکسیونر قابل قطع زیر بار SF6 فیوزدار سه وضعیتی 20 کیلو ولت با قدرت تحمل اتصال کوتاه16 کیلو آمپر و جریان نامی 630آمپر بدون احتساب فیوز فشار متوسط و بدون موتور | عدد | 355000000
33185134 | سکسیونر قابل قطع زیر بار SF6 فیوزدار سه وضعیتی 20 کیلو ولت با قدرت تحمل اتصال کوتاه20 کیلو آمپر و جریان نامی 630آمپر بدون احتساب فیوز فشار متوسط و بدون موتور | عدد | 355000000
33185143 | سکسیونر قابل قطع زیر بار SF6 فیوزدار سه وضعیتی 33کیلو ولت با قدرت تحمل اتصال کوتاه 16 حداقل کیلو آمپر و جریان نامی 630آمپر بدون احتساب فیوزفشار متوسط و بدون موتور | عدد | 670000000
33185147 | سکسیونر قابل قطع زیر بار 20 کیلوولتی 630 آمپری با جریان ضربه‌ای 40 کیلوآمپر از نوع SF6 با فرمان قطع و وصل دستی، به طور کامل جهت نصب در سلول کامپکت. | عدد | 275000000
33185158 | سکسیونر قابل قطع زیر بار SF6 سه وضعیتی 20 کیلو ولت با قدرت تحمل اتصال کوتاه 20 کیلو آمپر و جریان نامی 60 آمپر بدون موتور | عدد | 275000000
33185159 | سکسیونر قابل قطع زیر بار SF6 سه وضعیتی 11 کیلو ولت با قدرت تحمل اتصال کوتاه 20 کیلو آمپر و جریان نامی 630 آمپر بدون موتور | عدد | 275000000
33185163 | کلید اتصال زمین سه پل 20 کیلوولتی با جریان ضربه‌ای 50 کیلوآمپر با فرمان قطع و وصل دستی به طور کامل. | عدد | 85000000
33185164 | کلید اتصال زمین سه پل 33 کیلوولتی با جریان ضربه‌ای 50 کیلوآمپر با فرمان قطع و وصل دستی به طور کامل. | عدد | 130000000
33185165 | سکسیونر ارت 20 کیلو ولت با قدرت تحمل اتصال کوتاه 1 تا 3 کیلو آمپر | عدد | 75000000
33185166 | سکسیونر ارت 33 کیلو ولت با قدرت تحمل اتصال کوتاه1 تا 3 کیلو آمپر | عدد | 100000000
33185170 | پایه فیوز HRC رده ولتاژی ۲۰ کیلو ولت جهت نصب در فضای داخل تابلو به طور کامل وبدون فیوز | عدد | 12160000
33185174 | پایه فیوز 33 کیلوولتی جهت نصب در فضای داخل تابلو به طور کامل و بدون فیوز. | عدد | 14190000
33185204 | ترانسفورماتور جریان 11 کیلوولتی با نسبت تبدیل 5/5 تا 5/ 50. | عدد | 57860000
33185205 | ترانسفورماتور جریان 11 کیلوولتی با نسبت تبدیل 5/ 75 تا 5/ 300. | عدد | 54120000
33185207 | ترانسفورماتور جریان 20 کیلوولتی با نسبت تبدیل 5/5 تا 5/ 50. | عدد | 57600000
33185208 | ترانسفورماتور جریان 20 کیلوولتی با نسبت تبدیل 5/ 75 تا 5/ 300. | عدد | 54120000
33185210 | ترانسفورماتور جریان 33 کیلوولتی با نسبت تبدیل 5/5 تا 5/ 50. | عدد | 85500000
33185211 | ترانسفورماتور جریان 33 کیلوولتی با نسبت تبدیل 5/ 75 تا 5/ 300. | عدد | 85500000
33185223 | ترانسفورماتور ولتاژ تک پل 11 کیلوولتی با نسبت تبدیل 100/ 11000 ولت. | عدد | 66000000
33185224 | ترانسفورماتور ولتاژ دو پل 11 کیلوولتی با نسبت تبدیل 100/ 11000 ولت. | عدد | 63600000
33185225 | ترانسفورماتور ولتاژ تک پل 20 کیلوولتی با نسبت تبدیل 100/ 20000 ولت. | عدد | 74360000
33185226 | ترانسفورماتور ولتاژ دو پل 20 کیلوولتی با نسبت تبدیل 100/ 20000 ولت. | عدد | 77000000
33185231 | رله ثانویه جهت اتصال به ترانسفورماتور جریان. | عدد | 103000000
33185232 | رله ثانویه با حفاظت های ولتاژی | دستگاه | 109000000
33185252 | برق گیر فشار متوسط از نوع سیلیکونی 11 کیلوولت و 10 کیلوآمپر. | سری (3عدد) | 9900000
33185253 | برق گیر فشار متوسط از نوع سیلیکونی 20 کیلوولت و 10 کیلوآمپر. | سری (3عدد) | 10300000
33185254 | برق گیر فشار متوسط از نوع سیلیکونی 33 کیلوولت و 10 کیلوآمپر. | سری (3عدد) | 15000000
33185272 | مقره اتکائی داخلی 11 کیلوولت از صمغ مصنوعی با قدرت کشش و فشار 1000 کیلوگرم نیرو و ولتاژ ضربه‌ای ساکن 85 کیلوولت. | عدد | 1800000
33185273 | مقره اتکائی داخلی 20 کیلوولت از صمغ مصنوعی با قدرت کشش و فشار 1000 کیلوگرم نیرو و ولتاژ ضربه‌ای ساکن 125 کیلوولت. | عدد | 2595000
33185274 | مقره اتکائی داخلی 33 کیلوولت از صمغ مصنوعی با قدرت کشش و فشار 1000 کیلوگرم نیرو و ولتاژ ضربه‌ای ساکن 170 کیلوولت. | عدد | 3300000
33185401 | مقره سوزنی سرامیکی رده ولتاژی 11 کیلو ولت | عدد | 1400000
33185402 | مقره سوزنی سرامیکی رده ولتاژی 20 کیلو ولت | عدد | 2300000
33185403 | مقره سوزنی سرامیکی رده ولتاژی 33 کیلو ولت | عدد | 3100000
33185411 | مقره بشقابی سرامیکی نوع استاندارد | عدد | 3800000
33185421 | مقره بشقابی سرامیکی نوع مهی | عدد | 4500000
33185430 | مقره خازنی تابلو 11 کیلو ولت | عدد | 3000000
33185431 | مقره خازنی تابلو 20 کیلو ولت | عدد | 4380000
33185432 | مقره خازنی تابلو 33 کیلو ولت | عدد | 4650000
33185501 | مقره سوزنی کامپوزیتی با فاصله خزشی کمتر از600 میلیمتر جهت رده ولتاژی 20 کیلو ولت | عدد | 2150000
33185502 | مقره سوزنی کامپوزیتی با فاصله خزشی 600 تا 740 میلیمتر جهت رده ولتاژی 20 کیلو ولت | عدد | 2250000
33185503 | مقره سوزنی کامپوزیتی با فاصله خزشی بیش از 740 میلیمتر جهت رده ولتاژی 20 کیلو ولت | عدد | 2900000
33185504 | مقره سوزنی کامپوزیتی با فاصله خزشی کمتر از 900 میلیمتر جهت رده ولتاژی 33 کیلو ولت | عدد | 3300000
33185505 | مقره سوزنی کامپوزیتی با فاصله خزشی 900 تا 1100 میلیمتر جهت رده ولتاژی 33 کیلو ولت | عدد | 3670000
33185506 | مقره سوزنی کامپوزیتی با فاصله خزشی بیشتر از1100 میلیمتر جهت رده ولتاژی 33 کیلو ولت | عدد | 3950000
33185601 | مقره بشقابی کامپوزیتی با فاصله خزشی کمتر از 600 میلیمتر جهت رده ولتاژی 20 کیلو ولت | عدد | 2250000
33185602 | مقره بشقابی کامپوزیتی با فاصله خزشی بین 600 تا 740 میلیمتر جهت رده ولتاژی 20 کیلو ولت | عدد | 2100000
33185603 | مقره بشقابی کامپوزیتی با فاصله خزشی بیشتر از 740 میلیمتر جهت رده ولتاژی 20 کیلو ولت | عدد | 2570000
33185604 | مقره بشقابی کامپوزیتی با فاصله خزشی کمتر از 900 میلیمتر جهت رده ولتاژی 33 کیلو ولت | عدد | 2750000
33185605 | مقره بشقابی کامپوزیتی با فاصله خزشی بین 900 تا 1100 میلیمتر جهت رده ولتاژی 33 کیلو ولت | عدد | 2750000
33185606 | مقره بشقابی کامپوزیتی با فاصله خزشی بیش از 1100 میلیمتر جهت رده ولتاژی 33 کیلو ولت | عدد | 3000000
33185701 | اسپیسر کامپوزیتی بین فازی 20کیلو ولت با طول 1 متر و کمتر | عدد | 3670000
33185702 | اسپیسر کامپوزیتی بین فازی 20کیلو ولت با طول بیش از 1 متر | عدد | 4400000
33185801 | مقره مهار به طول 108 میلیمتر | عدد | 550000
33185802 | مقره مهار به طول171 میلیمتر | عدد | 800000
33185902 | مقره چرخی دو شیار فشار ضعیف | عدد | 100000
33186101 | ترانسفور ماتور اندازه گیری ولتاژ (PT) تک پل 11کیلوولتی با خروج یا و خروجی 100/3 ولت | عدد | 60500000
33186102 | ترانسفور ماتور اندازه گیری ولتاژ (PT) تک پل 20 کیلوولتی با خروج یا و خروجی 100/3 ولت | عدد | 63580000
33186103 | ترانسفور ماتور اندازه گیری ولتاژ (PT) تک پل 33 کیلوولتی با خروج یا و خروجی 100/3 ولت | عدد | 86240000
33186110 | ترانسفور ماتور حفاظتی ولتاژ (PT) تک پل 11کیلوولتی با خروجی 3√/100 یا 3√/110 | عدد | 63000000
33186111 | ترانسفور ماتورحفاظتی ولتاژ (PT) تک پل 20کیلوولتی با خروجی 3√/100 یا 3√/110 | عدد | 71000000
33186112 | ترانسفور ماتور حفاظتی ولتاژ (PT) تک پل 33کیلوولتی با خروجی 3√/100 یا 3√/110 | عدد | 91200000
33186201 | ترانسفورماتور ولتاژ تغذیه رزینی دو پل 20000V/220V با حداقل توان مصرفی 600 ولت آمپر | عدد | 74360000
33186248 | ترانسفورماتور حفاظتی جریان رزینی جهت رده ولتاژی33کیلو ولت با نسبت تبدیل 150/5 با حداقل کلاس دقت 5P10 و توان 5 ولت آمپر | عدد | 85500000
33186254 | ترانسفورماتور حفاظتی جریان حلقوی ( پنجره ای) با نسبت تبدیل 100/5 با حداقل کلاس دقت 10P10و توان 2.5 ولت آمپر | عدد | 11400000
33186258 | ترانسفورماتور حفاظتی جریان حلقوی ( پنجره ای) با نسبت تبدیل 300/5 با حداقل کلاس دقت 10P10و توان 2.5 ولت آمپر | عدد | 6875000
33186264 | ترانسفورماتور حفاظتی جریان رزینی جهت رده ولتاژی20کیلو ولت با نسبت تبدیل 25/5 با حداقل کلاس دقت 5P10و توان 5 ولت آمپر | عدد | 57600000
33186269 | ترانسفورماتور حفاظتی جریان رزینی جهت رده ولتاژی11کیلو ولت با نسبت تبدیل 25/5 با حداقل کلاس دقت 5P10و توان 5 ولت آمپر | عدد | 60000000
33186276 | ترانسفورماتور حفاظتی جریان رزینی جهت رده ولتاژی11کیلو ولت با نسبت تبدیل 150/5 با حداقل کلاس دقت 5P10و توان 5 ولت آمپر | عدد | 59730000
33186287 | ترانسفورماتور حفاظتی جریان رزینی جهت رده ولتاژی20کیلو ولت با نسبت تبدیل 150/5 با حداقل کلاس دقت 5P10و توان 5 ولت آمپر | عدد | 57600000
33186293 | ترانسفورماتور حفاظتی جریان رزینی جهت رده ولتاژی33کیلو ولت با نسبت تبدیل 25/5 با حداقل کلاس دقت 5P10 و توان 5 ولت آمپر | عدد | 85500000
33186301 | مقاومت میرا کننده نوسانات جهت اتصال به PT | عدد | 5000000
33186411 | سلول 20 کیلو ولت کامپکت AIS بدون تجهیزات به عرض 37/5 سانتیمتر | عدد | 120000000
33186412 | سلول 20 کیلو ولت کامپکت AIS بدون تجهیزات به عرض 50 سانتیمتر | عدد | 145000000
33186413 | سلول 20 کیلو ولت کامپکت AIS بدون تجهیزات به عرض 75 سانتیمتر | عدد | 160000000
33186414 | سلول 33 کیلو ولت کامپکت AIS بدون تجهیزات به عرض 75 سانتیمتر | عدد | 200000000
33186415 | سلول 33 کیلو ولت کامپکت AIS بدون تجهیزات به عرض 100 سانتیمتر | عدد | 230000000
33186416 | سلول 33 کیلو ولت کامپکت AIS بدون تجهیزات به عرض 150 سانتیمتر | عدد | 270000000
33186421 | سلول کامل 20 کیلو ولت کمپکت از نوع AIS با شمش کشی و سیم کشی های لازم با سکسیونر قابل قطع زیر بار SF6 سه وضعیتی ارت دار 20کیلو ولت با قدرت تحمل اتصال کوتاه 16 کیلو آمپر و جریان نامی 630آمپر بدون موتورو بدون کنتاکتها به عرض 37/5 سانتیمتر با ورق به ضخامت 2 میلیمتر | عدد | 535000000
33186422 | سلول کامل 20 کیلو ولت کمپکت از نوع AIS با شمش کشی و سیم کشی های لازم با سکسیونر قابل قطع زیر بار SF6 سه وضعیتی ارت دار 20کیلو ولت با قدرت تحمل اتصال کوتاه 16 کیلو آمپر و جریان نامی 630آمپر بدون موتورو بدون کنتاکتها به عرض 50سانتیمتر با ورق به ضخامت 2 میلیمتر | عدد | 588500000
33186423 | سلول کامل 20 کیلو ولت کمپکت از نوع AIS با شمش کشی و سیم کشی های لازم با سکسیونر قابل قطع زیر بار SF6 سه وضعیتی ارت دار 20کیلو ولت با قدرت تحمل اتصال کوتاه 20 کیلو آمپر و جریان نامی 630آمپر بدون موتورو بدون کنتاکتها به عرض 50 سانتیمتر با ورق به ضخامت 2 میلیمتر | عدد | 588500000
33186424 | سلول کامل 20 کیلو ولت کمپکت از نوع AIS با شمش کشی و سیم کشی های لازم با سکسیونر قابل قطع زیر بار SF6 فیوزدار سه وضعیتی 20 کیلو ولت با قدرت تحمل اتصال کوتاه 16کیلو آمپر و جریان نامی 630آمپردارای سکسیونر ارت جداگانه سرکابل. بدون احتساب فیوز HRC و بدون موتور به عرض 37/5 سانتیمتر با ورق به ضخامت 2 میلیمتر | عدد | 684800000
33186425 | سلول کامل 20 کیلو ولت کمپکت از نوع AIS با شمش کشی و سیم کشی های لازم با سکسیونر قابل قطع زیر بار SF6 فیوزدار سه وضعیتی 20 کیلو ولت با قدرت تحمل اتصال کوتاه 20 کیلو آمپر و جریان نامی 630آمپردارای سکسیونر ارت جداگانه سرکابل. بدون احتساب فیوز HRC و بدون موتور به عرض 37/5 سانتیمتر با ورق به ضخامت 2 میلیمتر | عدد | 684800000
33186426 | سلول کامل 20 کیلو ولت کمپکت از نوع AIS با شمش کشی و سیم کشی های لازم با سکسیونر قابل قطع زیر بار SF6 فیوزدار سه وضعیتی 20 کیلو ولت با قدرت تحمل اتصال کوتاه 16کیلو آمپر و جریان نامی 630آمپردارای سکسیونر ارت جداگانه سرکابل . بدون احتساب فیوز HRC و بدون موتور به عرض 50 سانتیمتر با ورق به ضخامت 2 میلیمتر | عدد | 727600000
33186427 | سلول کامل 20 کیلو ولت کمپکت از نوع AIS با شمش کشی و سیم کشی های لازم با سکسیونر قابل قطع زیر بار SF6 فیوزدار سه وضعیتی 20 کیلو ولت با قدرت تحمل اتصال کوتاه 20کیلو آمپر و جریان نامی630 آمپردارای سکسیونر ارت جداگانه سرکابل . بدون احتساب فیوز HRC و بدون موتور به عرض 50 سانتیمتر با ورق به ضخامت 2 میلیمتر | عدد | 727600000
33186428 | سلول کامل 20 کیلو ولت کمپکت از نوع AIS با شمش کشی و سیم کشی های لازم با دژنکتورSF6 و 20کیلو ولت با قدرت قطع 16کیلو آمپر و جریان نامی 630آمپر و بدون موتور با سکسیونر SF6 سه وضعیتی بالادست دژنکتور و بدون رله و بدون ترانس جریان حفاظتی به عرض 75 سانتیمتر با ورق به ضخامت 2 میلیمتر | عدد | 1519400000
33186429 | سلول کامل 20 کیلو ولت کمپکت از نوع AIS با شمش کشی و سیم کشی های لازم با دژنکتورSF6 و 20 کیلو ولت با قدرت قطع 20کیلو آمپر و جریان نامی 630آمپر و بدون موتور با سکسیونر SF6 سه وضعیتی بالادست دژنکتور و بدون رله و بدون ترانس جریان حفاظتی به عرض 75 سانتیمتر با ورق به ضخامت 2 میلیمتر | عدد | 1519400000
33186430 | سلول کامل 20 کیلو ولت کمپکت از نوع AIS با شمش کشی و سیم کشی های لازم با دژنکتورخلا و20 کیلو ولت با قدرت قطع 16کیلو آمپر و جریان نامی 630آمپر و بدون موتور با سکسیونر SF6 سه وضعیتی بالادست دژنکتور و بدون رله و بدون ترانس جریان حفاظتی به عرض 75 سانتیمتر با ورق به ضخامت 2 میلیمتر | عدد | 1733400000
33186431 | سلول کامل 20 کیلو ولت کمپکت از نوع AIS با شمش کشی و سیم کشی های لازم با دژنکتورخلا و20 کیلو ولت با قدرت قطع 20کیلو آمپر و جریان نامی 630آمپر و بدون موتور با سکسیونر SF6 سه وضعیتی بالادست دژنکتور و بدون رله و بدون ترانس جریان حفاظتی به عرض 75 سانتیمتر با ورق به ضخامت 2 میلیمتر | عدد | 1733400000
33186432 | سلول کامل 20 کیلو ولت کمپکت از نوع AIS با شمش کشی و سیم کشی های لازم با دژنکتورSF6 و 20کیلو ولت با قدرت قطع 16کیلو آمپر و جریان نامی 630آمپر و بدون موتور با سکسیونر SF6 سه وضعیتی بالادست دژنکتور و دارای سکسیونر ارت جداگانه سرکابل, بدون رله و بدون ترانس جریان حفاظتی به عرض 75 سانتیمتر با ورق به ضخامت 2 میلیمتر | عدد | 1626400000
33186433 | سلول کامل 20 کیلو ولت کمپکت از نوع AIS با شمش کشی و سیم کشی های لازم با دژنکتورSF6 و 20 کیلو ولت با قدرت قطع 20کیلو آمپر و جریان نامی 630آمپر و بدون موتور با سکسیونر SF6 سه وضعیتی بالادست دژنکتور و دارای سکسیونر ارت جداگانه سرکابل ,بدون رله و بدون ترانس جریان حفاظتی به عرض 75 سانتیمتر با ورق به ضخامت 2 میلیمتر | عدد | 1626400000
33186434 | سلول کامل 20 کیلو ولت کمپکت از نوع AIS با شمش کشی و سیم کشی های لازم با دژنکتورخلا و20 کیلو ولت با قدرت قطع 16کیلو آمپر و جریان نامی 630آمپر و بدون موتور با سکسیونر SF6 سه وضعیتی بالادست دژنکتور و دارای سکسیونر ارت جداگانه سرکابل , بدون رله و بدون ترانس جریان حفاظتی به عرض 75 سانتیمتر با ورق به ضخامت 2 میلیمتر | عدد | 1892000000
33186435 | سلول کامل 20 کیلو ولت کمپکت از نوع AIS با شمش کشی و سیم کشی های لازم با دژنکتورخلا و20 کیلو ولت با قدرت قطع 20کیلو آمپر و جریان نامی 630آمپر و بدون موتور با سکسیونر SF6 سه وضعیتی بالادست دژنکتور و دارای سکسیونر ارت جداگانه سرکابل, بدون رله و بدون ترانس جریان حفاظتی به عرض 75 سانتیمتر با ورق به ضخامت 2 میلیمتر | عدد | 1892000000
33186436 | سلول کامل 20 کیلو ولت کمپکت از نوع AIS با شمش کشی و سیم کشی های لازم با دژنکتورSF6 و 20کیلو ولت با قدرت قطع 16کیلو آمپر و جریان نامی 630آمپر و بدون موتور با 2 عدد سکسیونر SF6 سه وضعیتی ارت دار در طرفین دژنکتور بدون رله و بدون ترانس جریان حفاظتی به عرض 75 سانتیمتر با ورق به ضخامت 2 میلیمتر(باس کوپلر) | عدد | 2310000000
33186437 | سلول کامل 20 کیلو ولت کمپکت از نوع AIS با شمش کشی و سیم کشی های لازم با دژنکتورSF6 و 20کیلو ولت با قدرت قطع 20کیلو آمپر و جریان نامی 630آمپر و بدون موتور با 2 عدد سکسیونر SF6 سه وضعیتی ارت دار در طرفین دژنکتور بدون رله و بدون ترانس جریان حفاظتی به عرض 75 سانتیمتر با ورق به ضخامت 2 میلیمتر(باس کوپلر) | عدد | 2310000000
33186438 | سلول کامل 20 کیلو ولت کمپکت از نوع AIS با شمش کشی و سیم کشی های لازم با دژنکتور خلا و 20کیلو ولت با قدرت قطع 16کیلو آمپر و جریان نامی 630آمپر و بدون موتور با 2 عدد سکسیونر SF6 سه وضعیتی ارت دار در طرفین دژنکتور بدون رله و بدون ترانس جریان حفاظتی به عرض 75 سانتیمتر با ورق به ضخامت 2 میلیمتر(باس کوپلر) | عدد | 2530000000
33186439 | سلول کامل 20 کیلو ولت کمپکت از نوع AIS با شمش کشی و سیم کشی های لازم با دژنکتور خلا و 20کیلو ولت با قدرت قطع 20کیلو آمپر و جریان نامی 630آمپر و بدون موتور با 2 عدد سکسیونر SF6 سه وضعیتی ارت دار در طرفین دژنکتور بدون رله و بدون ترانس جریان حفاظتی به عرض 75 سانتیمتر با ورق به ضخامت 2 میلیمتر(باس کوپلر) | عدد | 2530000000
33186440 | سلول کامل 20کیلوولت کامپکت AIS باس رایزر با شمش کشی های مربوطه به عرض 50 سانتیمتر | عدد | 198000000
33186441 | سلول اندازه گیری 20 کیلو ولت کمپکت AIS بدون CT , PT با شمش کشی و سیم کشی های مربوطه به عرض 75 سانتی متر | عدد | 231000000
33186442 | سلول کامل 33 کیلو ولت کمپکت از نوع AIS با شمش کشی و سیم کشی های لازم با سکسیونر قابل قطع زیر بار SF6 سه وضعیتی ارت دار 33کیلو ولت با قدرت تحمل اتصال کوتاه حداقل 16 کیلو آمپر و جریان نامی630آمپر بدون موتورو بدون کنتاکتها به عرض 75 سانتیمتر با ورق به ضخامت 2 میلیمتر | عدد | 1300000000
33186443 | سلول کامل 33 کیلو ولت کمپکت از نوع AIS با شمش کشی و سیم کشی های لازم با سکسیونر قابل قطع زیر بار SF6 فیوزدار سه وضعیتی 33 کیلو ولت با قدرت تحمل اتصال کوتاه حداقل 16کیلو آمپر و جریان نامی 630آمپردارای سکسیونر ارت جداگانه سرکابل . بدون احتساب فیوز HRC و بدون موتور به عرض 75 سانتیمتر با ورق به ضخامت 2 میلیمتر | عدد | 1400000000
33186444 | سلول کامل 33 کیلو ولت کمپکت از نوع AIS با شمش کشی و سیم کشی های لازم با دژنکتورSF6 و33 کیلو ولت با قدرت قطع حداقل 16کیلو آمپر و جریان نامی 630آمپر و بدون موتور با سکسیونر SF6 سه وضعیتی بالادست دژنکتور , بدون رله و بدون ترانس جریان حفاظتی به عرض 100 سانتیمتر با ورق به ضخامت 2 میلیمتر | عدد | 2400000000
33186445 | سلول کامل 33 کیلو ولت کمپکت از نوع AIS با شمش کشی و سیم کشی های لازم با دژنکتورخلا و33 کیلو ولت با قدرت قطع حداقل 16کیلو آمپر و جریان نامی630آمپر و بدون موتور با سکسیونر SF6 سه وضعیتی بالادست دژنکتور , بدون رله و بدون ترانس جریان حفاظتی به عرض 100 سانتیمتر با ورق به ضخامت 2 میلیمتر | عدد | 3600000000
33186446 | سلول کامل 33 کیلو ولت کمپکت از نوع AIS با شمش کشی و سیم کشی های لازم با دژنکتورSF6 و33 کیلو ولت با قدرت قطع حداقل 16کیلو آمپر و جریان نامی 630آمپر و بدون موتور با سکسیونر SF6 سه وضعیتی بالادست دژنکتور و دارای سکسیونر ارت جداگانه سرکابل, بدون رله و بدون ترانس جریان حفاظتی به عرض 100 سانتیمتر با ورق به ضخامت 2 میلیمتر | عدد | 2500000000
33186447 | سلول کامل 33 کیلو ولت کمپکت از نوع AIS با شمش کشی و سیم کشی های لازم با دژنکتورخلا و33 کیلو ولت با قدرت قطع حداقل 16کیلو آمپر و جریان نامی630آمپر و بدون موتور با سکسیونر SF6 سه وضعیتی بالادست دژنکتور و دارای سکسیونر ارت جداگانه سرکابل, بدون رله و بدون ترانس جریان حفاظتی به عرض 100 سانتیمتر با ورق به ضخامت 2 میلیمتر | عدد | 3700000000
33186448 | سلول کامل 33 کیلو ولت کمپکت از نوع AIS با شمش کشی و سیم کشی های لازم با دژنکتور SF6 و 33کیلو ولت با قدرت قطع حداقل 16کیلو آمپر و جریان نامی 630آمپر و بدون موتور با 2 عدد سکسیونر SF6 سه وضعیتی ارت دار در طرفین دژنکتور بدون رله و بدون ترانس جریان حفاظتی به عرض 150 سانتیمتر با ورق به ضخامت 2 میلیمتر(باس کوپلر) | عدد | 3000000000
33186449 | سلول کامل 33 کیلو ولت کمپکت از نوع AIS با شمش کشی و سیم کشی های لازم با دژنکتور خلا و 33کیلو ولت با قدرت قطع حداقل 16کیلو آمپر و جریان نامی 630آمپر و بدون موتور با 2 عدد سکسیونر SF6 سه وضعیتی ارت دار در طرفین دژنکتور بدون رله و بدون ترانس جریان حفاظتی به عرض 150 سانتیمتر با ورق به ضخامت 2 میلیمتر(باس کوپلر) | عدد | 4200000000
33186450 | سلول کامل 33کیلوولت AIS باس رایزر با شمش کشی های مربوطه به عرض 75 سانتیمتر | عدد | 300000000
33186451 | سلول اندازه گیری 33 کیلو ولت کمپکت AIS بدون CT , PT با شمش کشی و سیم کشی های مربوطه به عرض 75 سانتی متر | عدد | 370000000
33186452 | سلول کامل 20 کیلو ولت کمپکت از نوع GIS با شمش کشی و سیم کشی های لازم با سکسیونر قابل قطع زیر بار SF6 سه وضعیتی 20کیلو ولت با حداقل قدرت تحمل اتصال کوتاه 16 کیلو آمپر و جریان نامی 630آمپر بدون موتور با ورق به ضخامت 2 میلیمتر | عدد | 900000000
33186453 | سلول کامل 20 کیلو ولت کمپکت از نوع GIS با شمش کشی و سیم کشی های لازم با سکسیونر قابل قطع زیر بار SF6 فیوزدار سه وضعیتی 20کیلو ولت با حداقل قدرت تحمل اتصال کوتاه 16 کیلو آمپر و جریان نامی 630آمپر دارای سکسیونر ارت . بدون احتساب فیوز HRC و بدون موتور با ورق به ضخامت 2 میلیمتر | عدد | 950000000
33186454 | سلول کامل 20 کیلو ولت کمپکت از نوع GIS با شمش کشی و سیم کشی های لازم با دژنکتورسه وضعیتیSF6 و20 کیلو ولت با حداقل قدرت قطع 16کیلو آمپر و جریان نامی 630آمپر و بدون موتور با ورق به ضخامت 2 میلیمتربا ترانسفورماتور جریان و رله ثانویه | عدد | 2000000000
33186455 | سلول کامل 20 کیلو ولت کمپکت از نوع GIS با شمش کشی و سیم کشی های لازم با دژنکتور خلا 20 کیلو ولت و بدون موتور با حداقل قدرت قطع 16کیلو آمپر و جریان نامی 630آمپر و دارای سکسیونر ارت , با ورق به ضخامت 2 میلیمتربا ترانسفورماتور جریان و رله ثانویه | عدد | 2000000000
33186456 | سلول کامل 20 کیلو ولت کمپکت از نوع GIS با شمش کشی و سیم کشی های لازم با دژنکتورسه وضعیتیSF6 و20 کیلو ولت با حداقل قدرت قطع 16کیلو آمپر و جریان نامی 200 آمپر و بدون موتور با ورق به ضخامت 2 میلیمتربا ترانسفورماتور جریان و رله ثانویه(جهت فیدر ترانسفورماتور) | عدد | 2000000000
33186457 | سلول اندازه گیری 20 کیلو ولت کمپکت AISبدون CT , PT با شمش کشی و سیم کشی های مربوطه مناسب جهت قرار گرفت در کنار تابلو GIS | عدد | 250000000
33186458 | سلول کامل 33 کیلو ولت کمپکت از نوع GIS با شمش کشی و سیم کشی های لازم با سکسیونر قابل قطع زیر بار SF6 سه وضعیتی 33کیلو ولت با حداقل قدرت تحمل اتصال کوتاه 16 کیلو آمپر و جریان نامی 630آمپر بدون موتور با ورق به ضخامت 2 میلیمتر | عدد | 1700000000
33186459 | سلول کامل 33 کیلو ولت کمپکت از نوع GIS با شمش کشی و سیم کشی های لازم با سکسیونر قابل قطع زیر بار SF6 فیوزدار سه وضعیتی 33کیلو ولت با حداقل قدرت تحمل اتصال کوتاه 16 کیلو آمپر و جریان نامی 630آمپر دارای سکسیونر ارت . بدون احتساب فیوز HRC و بدون موتور با ورق به ضخامت 2 میلیمتر | عدد | 1900000000
33186460 | سلول کامل 20 کیلو ولت کمپکت از نوع GIS با شمش کشی و سیم کشی های لازم با دژنکتورسه وضعیتیSF6 و33 کیلو ولت با حداقل قدرت قطع 16کیلو آمپر و جریان نامی 630آمپر و بدون موتور با ورق به ضخامت 2 میلیمتربا ترانسفورماتور جریان و رله ثانویه | عدد | 3300000000
33186461 | سلول کامل 33 کیلو ولت کمپکت از نوع GIS با شمش کشی و سیم کشی های لازم با دژنکتور خلا 33 کیلو ولت و بدون موتور با حداقل قدرت قطع 16کیلو آمپر و جریان نامی 630آمپر و دارای سکسیونر ارت , با ورق به ضخامت 2 میلیمتربا ترانسفورماتور جریان و رله ثانویه | عدد | 3400000000
33186462 | سلول کامل 33 کیلو ولت کمپکت از نوع GIS با شمش کشی و سیم کشی های لازم با دژنکتورسه وضعیتیSF6 و33 کیلو ولت با حداقل قدرت قطع 16کیلو آمپر و جریان نامی 200 آمپر و بدون موتور با ورق به ضخامت 2 میلیمتربا ترانسفورماتور جریان و رله ثانویه(جهت فیدر ترانسفورماتور) | عدد | 3300000000
33186463 | سلول اندازه گیری 33 کیلو ولت کمپکت AISبدون CT , PT با شمش کشی و سیم کشی های مربوطه مناسب جهت قرار گرفت در کنار تابلو GIS | عدد | 330000000
33186470 | سلول کامل 20 کیلو ولت کمپکت از نوع AIS با شمش کشی و سیم کشی های لازم با سکسیونر قابل قطع زیر بار SF6 سه وضعیتی ارت دار 20کیلو ولت با قدرت تحمل اتصال کوتاه 20 کیلو آمپر و جریان نامی 630آمپر بدون موتور و بدون کنتاکتها به عرض 37/5 سانتیمتر با ورق به ضخامت 2 میلیمتر | عدد | 545700000
33186501 | کیوسک فلزی با ورق رنگ شده بدون تجهیزات جهت پست های بدون ترانسفورماتور | عدد | 160000000
33186502 | کیوسک فلزی با ورق گالوانیزه بدون تجهیزات جهت پست های بدون ترانسفورماتور | عدد | 150000000
33186503 | کیوسک فلزی با ورق آلوزینک بدون تجهیزات جهت پست های بدون ترانسفورماتور | عدد | 200000000
33186504 | کیوسک فلزی با ورق رنگ شده بدون تجهیزات جهت پست های با ترانسفورماتور | عدد | 170000000
33186505 | کیوسک فلزی با ورق گالوانیزه بدون تجهیزات جهت پست های با ترانسفورماتور | عدد | 160000000
33186506 | کیوسک فلزی با ورق آلوزینک بدون تجهیزات جهت پست های با ترانسفورماتور | عدد | 220000000
33186602 | برق گیر تابلویی 11 کیلو ولت با جریان تخلیه نامی 10 کیلو آمپر. | عدد | 10000000
33186604 | برق گیر تابلویی 20 کیلو ولت با جریان تخلیه نامی 10 کیلو آمپر. | عدد | 12500000
33186606 | برق گیر تابلویی 33 کیلو ولت با جریان تخلیه نامی 10 کیلو آمپر. | عدد | 15200000
33186701 | نشانگر ولتاژ | عدد | 1900000
33186702 | نشانگر خطا با سنسور جریان جهت نصب در تابلو | سری | 97500000
33186703 | نشانگر خطا با ترانسفورماتور جریان جهت نصب در تابلو | سری | 127500000
33186704 | نشان‌گر خطا شبکه هوایی تکفاز (فالت دتکتور ) بدون تجهیزات اتوماسیون و جمع کننده اطلاعات | عدد | 100000000
33186705 | نشان‌گر خطا شبکه هوایی نصب بر روی فاز (فالت دتکتور ) با جمع کننده اطلاعات و مودم GSM | عدد | 790000000
33186706 | نشان‌گر خطا شبکه هوایی سه فاز نصب روی پایه (فالت دتکتور ) با مودم GSM | عدد | 702000000
33186901 | UPS آنلاین 230 ولت با ظرفیت حداقل 1200 ولت آمپر | عدد | 100000000
33186902 | شارژر باطری | عدد | 45000000
33186903 | باطری 48 ولت 12 آمپر ساعت(DC ) از نوع VRLA | عدد | 21500000
33186904 | باطری 12 ولت 24 آمپر ساعت(DC ) از نوع VRLA | عدد | 13500000
33186905 | منبع تغذیه خازنی جهت رله | عدد | 31500000
33187101 | دیسکانکتور برقگیر فشار متوسط | عدد | 1100000
33187207 | اضافه بهای دو رنجه بودن ترانسفورماتور جریان با تغیر تپ در سیم پیچ ثانویه | عدد | 3600000
33187208 | اضافه بها برای دارا بودن کور حفاظتی ترانسفورماتور اندازه گیری جریان در رده ولتاژی 11 کیلو ولت | عدد | 4800000
33187209 | اضافه بها برای دارا بودن کور حفاظتی ترانسفورماتور اندازه گیری جریان در رده ولتاژی 20 کیلو ولت | عدد | 6000000
33187210 | اضافه بها برای دارا بودن کور حفاظتی ترانسفورماتور اندازه گیری جریان در رده ولتاژی 33 کیلو ولت | عدد | 6000000
33187301 | موتور برای سکسیونر قابل قطع زیر بار با کنتاکت کمکی قطع و وصل و ارت با ولتاژ نامی 24 تا 230 ولت | عدد | 78000000
33187302 | موتور برای سکسیونر قابل قطع فیوز دار با کنتاکت کمکی قطع و وصل و ارت با ولتاژ نامی 24 تا 230 ولت | عدد | 78000000
33187303 | بوبین شنت سکسیونر فیوز دار 24 تا 230 ولت | عدد | 20000000
33187304 | کنتاکت کمکی قطع سکسیونر فیوز دار 24 تا 230 ولت | عدد | 17000000
33187305 | موتور برای دژنکتور با کنتاکت کمکی قطع و وصل با ولتاژ نامی 24 تا 230 ولت | عدد | 50000000
33187502 | فیدر ورودی 33 کیلوولت، همراه کلید کشویی با عایق گازی بالاتر از 1250 آمپر | فیدر | 11673300000
33187505 | فیدر باس‌سکشن 33 کیلوولت، همراه کلید کشویی با عایق گازی بالاتر از 1250 آمپر | فیدر | 11189000000
33187507 | فیدر خروجی یا خازن 33 کیلوولت، همراه کلید کشویی با عایق گازی، 1250 آمپر | فیدر | 11088800000
33187602 | فیدر ورودی 20 کیلوولت، همراه کلید کشویی با عایق گازی بالاتر از 1250 آمپر | فیدر | 5728100000
33187605 | فیدر باس‌سکشن 20 کیلوولت، همراه کلید کشویی با عایق گازی 1600 یا 2000 آمپر | فیدر | 5394100000
33187607 | فیدر خروجی یا خازن 20 کیلوولت، همراه کلید کشویی با عایق گازی، 1250 آمپر | فیدر | 5076800000
33187701 | فیدر ورودی 33 کیلوولت، همراه کلید کشویی نوع خلا، 2000 و 2500 آمپر | فیدر | 14295200000
33187703 | فیدر ورودی 33 کیلوولت، همراه کلید کشویی نوع خلا، 1600 آمپر | فیدر | 13460200000
33187704 | فیدر باس‌سکشن 33 کیلوولت، همراه کلید کشویی نوع خلا 2000 و 2500 آمپر | فیدر | 13326600000
33187706 | فیدر باس‌سکشن 33 کیلوولت، همراه کلید کشویی نوع خلا، 1600 آمپر | فیدر | 13009300000
33187707 | فیدر خروجی یا خازن 33 کیلوولت، همراه کلید کشویی نوع خلا، 1250 آمپر | فیدر | 11397800000
33187801 | فیدر ورودی 20 کیلوولت، همراه کلید کشویی نوع خلا، 2500 آمپر | فیدر | 9084800000
33187802 | فیدر ورودی 20 کیلوولت، همراه کلید کشویی نوع خلا، 2000 آمپر | فیدر | 8500300000
33187803 | فیدر ورودی 20 کیلوولت، همراه کلید کشویی نوع خلا، 1600 آمپر | فیدر | 7665300000
33187804 | فیدر باس‌سکشن 20 کیلوولت، همراه کلید کشویی نوع خلا، 2500 آمپر | فیدر | 8149600000
33187805 | فیدر باس‌سکشن 20 کیلوولت، همراه کلید کشویی نوع خلا، 2000 آمپر | فیدر | 7548400000
33187806 | فیدر باس‌سکشن 20 کیلوولت، همراه کلید کشویی نوع خلا، 1600 آمپر | فیدر | 6730100000
33187807 | فیدر خروجی یا خازن 20 کیلوولت، همراه کلید کشویی نوع خلا، 1250 آمپر | فیدر | 6012000000
33187901 | مجموعه‌ی رایزر و مترینگ 33 کیلوولت، 2500 آمپر | مجموعه | 3273200000
33187902 | مجموعه‌ی رایزر و مترینگ 33 کیلوولت، 2000 آمپر | مجموعه | 3022700000
33187903 | مجموعه‌ی رایزر و مترینگ 33 کیلوولت، 1600 آمپر | مجموعه | 2521700000
33187904 | مجموعه‌ی رایزر و مترینگ 20 کیلوولت، 2500 آمپر | مجموعه | 2972600000
33187905 | مجموعه‌ی رایزر و مترینگ 20 کیلوولت، 2000 آمپر | مجموعه | 2655300000
33187906 | مجموعه‌ی رایزر و مترینگ 20 کیلوولت، 1600 آمپر | مجموعه | 2221100000
33188001 | باس داکت 33 کیلوولت، 2500 آمپر، سه فاز بطورکامل. | مترطول | 835000000
33188002 | باس داکت 33 کیلوولت، 2000 آمپر، بطور کامل | مترطول | 718100000
33188003 | باس داکت 33 کیلوولت، 1600 آمپر، بطور کامل | مترطول | 567800000
33188004 | باس داکت 20 کیلوولت، 2500 آمپر، بطور کامل | مترطول | 617900000
33188005 | باس داکت 20 کیلوولت، 2000 آمپر، بطور کامل | مترطول | 484300000
33188006 | باس داکت 20 کیلوولت، 1600 آمپر، بطور کامل | مترطول | 434200000
33188101 | ارابه مجزا برای خارج کردن کلید 33 کیلوولت ورودی | دستگاه | 150300000
33188102 | ارابه مجزا برای خارج کردن کلید 33 کیلوولت خروجی | دستگاه | 100200000
33188103 | ارابه مجزا برای خارج کردن کلید 20 کیلوولت ورودی | دستگاه | 100200000
33188104 | ارابه مجزا برای خارج کردن کلید 20 کیلوولت خروجی | دستگاه | 83500000
33190501 | برقگیر اکسید فلزی با مقره پرسلینی، برای ولتاژ سیستم 400 کیلوولت، ولتاژ اندازه‌گیری‌شده‌ی 360 کیلوولت، کلاس SH | دستگاه | 2060000000
33190601 | برقگیر اکسید فلزی با مقره پرسلینی، برای ولتاژ سیستم 230 کیلوولت، ولتاژ اندازه‌گیری‌شده‌ی 198 کیلوولت، کلاس SM ، Lightning Impulse Withstand Voltage 1050 KV | دستگاه | 835000000
33190602 | برقگیر اکسید فلزی با مقره پرسلینی، برای ولتاژ سیستم 230 کیلوولت، ولتاژ اندازه‌گیری‌شده‌ی برقگیر 198 کیلوولت، کلاس SM ، Lightning Impulse Withstand Voltage 850 KV | دستگاه | 700000000
33190701 | برقگیر اکسید فلزی با مقره پرسلینی، برای ولتاژ سیستم 132 کیلوولت، ولتاژ اندازه‌گیری‌شده‌ی 120 کیلوولت، کلاس SM | دستگاه | 365000000
33190801 | برقگیر اکسید فلزی با مقره پرسلینی، برای ولتاژ سیستم 63 کیلوولت، ولتاژ اندازه‌گیری‌شده‌ی 72.5 کیلوولت کلاس SM | دستگاه | 217000000
33190802 | برقگیر اکسید فلزی با مقره پرسلینی، برای ولتاژ سیستم 63 کیلوولت، ولتاژ اندازه‌گیری‌شده‌ی 60 کیلوولت، کلاس SM | دستگاه | 208000000
33190803 | برقگیر اکسید فلزی با مقره پرسلینی، برای ولتاژ سیستم 63 کیلوولت، ولتاژ اندازه‌گیری‌شده‌ی 72.5 کیلوولت کلاس SL | دستگاه | 209000000
33190804 | برقگیر اکسید فلزی با مقره پرسلینی، برای ولتاژ سیستم 63 کیلوولت، ولتاژ اندازه‌گیری‌شده‌ی 60 کیلوولت کلاس SL | دستگاه | 200000000
33190901 | برقگیر اکسید فلزی با مقره پرسلینی، برای ولتاژ سیستم 33 کیلوولت، ولتاژ اندازه‌گیری‌شده‌ی 36 کیلوولت کلاس SL | دستگاه | 137000000
33190902 | برقگیر اکسید فلزی با مقره پرسلینی، برای ولتاژ سیستم 20 کیلوولت، ولتاژ اندازه‌گیری‌شده‌ی 24 کیلوولت کلاس SL | دستگاه | 130000000
33190903 | برقگیر اکسید فلزی با مقره پرسلینی، برای ولتاژ سیستم 11 کیلوولت، ولتاژ اندازه‌گیری‌شده‌ی 12 کیلوولت کلاس SL | دستگاه | 123000000
33191001 | برقگیر اکسید فلزی با مقره پلیمری، برای ولتاژ سیستم 230 کیلوولت، ولتاژ اندازه‌گیری‌شده‌ی 198 کیلوولت، کلاس SM | دستگاه | 680000000
33191101 | برقگیر اکسید فلزی با مقره پلیمری، برای ولتاژ سیستم 132 کیلوولت، ولتاژ اندازه‌گیری‌شده‌ی 120 کیلوولت، کلاس SM | دستگاه | 355000000
33191201 | برقگیر اکسید فلزی با مقره پلیمری، برای ولتاژ سیستم 63 کیلوولت، ولتاژ اندازه‌گیری‌شده‌ی 72.5 کیلوولت کلاس SM | دستگاه | 211000000
33191202 | برقگیر اکسید فلزی با مقره پلیمری، برای ولتاژ سیستم 63 کیلوولت، ولتاژ اندازه‌گیری‌شده‌ی 60 کیلوولت، کلاس SM | دستگاه | 204000000
33191203 | برقگیر اکسید فلزی با مقره پلیمری، برای ولتاژ سیستم 63 کیلوولت، ولتاژ اندازه‌گیری‌شده‌ی 72.5 کیلوولت کلاس SL | دستگاه | 220000000
33191204 | برقگیر اکسید فلزی با مقره پلیمری، برای ولتاژ سیستم 63 کیلوولت، ولتاژ اندازه‌گیری‌شده‌ی 60 کیلوولت کلاس SL | دستگاه | 210000000
33191301 | برقگیر اکسید فلزی با مقره پلیمری، برای ولتاژ سیستم 33 کیلوولت، ولتاژ اندازه‌گیری‌شده‌ی 36 کیلوولت کلاس SL | دستگاه | 65000000
33191302 | برقگیر اکسید فلزی با مقره پلیمری، برای ولتاژ سیستم 20 کیلوولت، ولتاژ اندازه‌گیری‌شده‌ی 24 کیلوولت کلاس SL | دستگاه | 55000000
33191303 | برقگیر اکسید فلزی با مقره پلیمری، برای ولتاژ سیستم 11 کیلوولت، ولتاژ اندازه‌گیری‌شده‌ی 12 کیلوولت کلاس SL | دستگاه | 43000000
33191401 | شمارنده‌ی برقگیر با توانایی اندازه‌گیری جریان نشتی با ملحقات به‌طور کامل | دستگاه | 48000000
33191402 | شمارنده‌ی برقگیر بدون توانایی اندازه‌گیری جریان نشتی با ملحقات به‌طور کامل | دستگاه | 43000000
33201111 | میله جلوبرنده مقره به طول 45 سانتیمتر و حداقل نیروی کشش 12000 کیلو گرم | عدد | 1304000
33201401 | پایه مقره راس تیری سرامیکی | عدد | 1500000
33201402 | پایه مقره راس تیری سیلیکونی | عدد | 1000000
33201501 | پایه مقره کناری کوتاه جهت کراس آرم فلزی | عدد | 1285000
33201502 | پایه مقره کناری بلند جهت کراس آرم چوبی | عدد | 1534000
33201601 | صفحه اتصال مقره های دو تایی (دوبل) | عدد | 2439000
33201602 | ساید آرم مقره سوزنی کابل فاصله دار(جهت جمپر) | عدد | 2229000
33201701 | آی بال | عدد | 301000
33201702 | آی ساکت | عدد | 324000
33201703 | بال کلویس | عدد | 324000
33201704 | شگل | عدد | 280000
33201801 | اسپیسر فشار ضعیف | عدد | 1500000
33201802 | فاصله نگهدار عایق(اسپیسر)کابل فاصله دار | عدد | 2350000
33202001 | مقره اتکایی 400 کیلوولت برای هر فاز، C16 | عدد | 393360000
33202002 | مقره اتکایی 400 کیلوولت برای هر فاز، C12.5 | عدد | 357360000
33202003 | مقره اتکایی 400 کیلوولت برای هر فاز، C10 | عدد | 344890000
33202102 | مقره اتکایی 230 کیلوولت برای هر فاز، C12.5 | عدد | 263790000
33202103 | مقره اتکایی 230 کیلوولت برای هر فاز، C10 | عدد | 239860000
33202201 | مقره اتکایی 132 کیلوولت برای هر فاز C10 | عدد | 122570000
33202202 | مقره اتکایی 132 کیلوولت برای هر فاز C8 | عدد | 113620000
33202301 | مقره اتکایی 63 کیلوولت برای هر فاز C10 | عدد | 49410000
33202302 | مقره اتکایی 63 کیلوولت برای هر فاز C8 | عدد | 48030000
33202304 | مقره اتکایی 33 کیلوولت برای هر فاز | عدد | 23820000
33202401 | تهیه و تامین مقره بشقابی سرامیکی بال–ساکت 80 کیلو نیوتن استاندارد با ابعاد 146×255 میلی متر. | عدد | 4330000
33202402 | تهیه و تامین مقره بشقابی سرامیکی بال– ساکت 120 کیلو نیوتن استاندارد با ابعاد 146×255 میلی متر. | عدد | 4380000
33202403 | تهیه و تامین مقره بشقابی سرامیکی بال-ساکت 160 کیلو نیوتن استاندارد با ابعاد 146×255 میلی متر. | عدد | 5976000
33202404 | تهیه و تامین مقره بشقابی سرامیکی بال-ساکت 160 کیلو نیوتن استاندارد با ابعاد 170×280 میلی متر. | عدد | 6520000
33202405 | تهیه و تامین مقره بشقابی سرامیکی بال-ساکت 210 کیلو نیوتن استاندارد با ابعاد 170×280میلی متر. | عدد | 6780000
33202406 | تهیه و تامین مقره بشقابی سرامیکی بال-ساکت 300 کیلو نیوتن استاندارد با ابعاد 195×330میلی متر. | عدد | 9775000
33202407 | تهیه مقره بشقابی سرامیکی بال–ساکت 80 کیلو نیوتن مهی با ابعاد 146×255میلی متر. | عدد | 5273000
33202408 | تهیه مقره بشقابی سرامیکی بال-ساکت 120 کیلو نیوتن مهی با ابعاد 146×255 میلی متر. | عدد | 5387000
33202409 | تهیه مقره بشقابی سرامیکی بال-ساکت160 کیلو نیوتن مهی با ابعاد 170×330 میلی متر. | عدد | 8189000
33202410 | تهیه مقره بشقابی سرامیکی بال-ساکت210 کیلو نیوتن مهی با ابعاد 170×330میلی متر. | عدد | 8541000
33202501 | تهیه و تامین مقره بشقابی‌ شیشه ای ‌بال – ساکت 70 کیلو نیوتن استاندارد با ابعاد 146×255میلی متر. | عدد | 5720000
33202502 | تهیه و تامین مقره بشقابی ‌شیشه‌ای‌ بال– ساکت 120 کیلو نیوتن استاندارد با ابعاد 146×255میلی متر. | عدد | 5960000
33202503 | تهیه و تامین مقره بشقابی‌ شیشه‌ای‌ بال– ساکت 160 کیلو نیوتن استاندارد با ابعاد 170×280میلی متر. | عدد | 8100000
33202504 | تهیه و تامین مقره بشقابی ‌شیشه ای ‌بال– ساکت 210 کیلو نیوتن استاندارد با ابعاد 170×280میلی متر. | عدد | 8420000
33202505 | تهیه مقره بشقابی‌ شیشه ای‌ بال-ساکت 120 کیلو نیوتن مهی با ابعاد 146×280میلی متر. | عدد | 7160000
33202506 | تهیه مقره بشقابی ‌شیشه ای‌ بال-ساکت 160 کیلو نیوتن مهی با ابعاد 170×325میلی متر. | عدد | 8550000
33202507 | تهیه مقره بشقابی ‌شیشه ای‌ بال-ساکت 210 کیلو نیوتن مهی با ابعاد 170×325میلی متر. | عدد | 8860000
33202601 | تهیه و تامین مقره کامپوزیتی تا 120 کیلو نیوتن برای ولتاژ 63 کیلوولت با فاصله خزشی تا 2000 میلیمتر | عدد | 14800000
33202602 | تهیه و تامین مقره کامپوزیتی تا 120 کیلونیوتن برای ولتاژ 132 کیلوولت با فاصله خزشی حداقل 3625 میلیمتر | عدد | 28000000
33202603 | تهیه و تامین مقره کامپوزیتی 160 کیلونیوتن برای ولتاژ 132 کیلوولت با فاصله خزشی حداقل 3625 میلیمتر | عدد | 30000000
33202604 | تهیه و تامین مقره کامپوزیتی 120 کیلونیوتن برای ولتاژ 230 کیلوولت با فاصله خزشی حداقل 6125 میلیمتر | عدد | 50000000
33202605 | تهیه و تامین مقره کامپوزیتی 160 کیلونیوتن برای ولتاژ 230 کیلوولت با فاصله خزشی حداقل 6125 میلیمتر | عدد | 52000000
33202606 | تهیه و تامین مقره کامپوزیتی 210 کیلونیوتن برای ولتاژ 230 کیلوولت با فاصله خزشی حداقل 6125 میلیمتر | عدد | 55000000
33202607 | تهیه و تامین مقره کامپوزیتی 120 کیلونیوتن برای ولتاژ 400 کیلوولت با فاصله خزشی حداقل 10500 میلیمتر | عدد | 68000000
33202608 | تهیه و تامین مقره کامپوزیتی 160 کیلونیوتن برای ولتاژ 400 کیلوولت با فاصله خزشی حداقل 10500 میلیمتر | عدد | 72000000
33202609 | تهیه و تامین مقره کامپوزیتی 210 کیلونیوتن برای ولتاژ 400 کیلوولت با فاصله خزشی حداقل 10500 میلیمتر | عدد | 73000000
33202701 | تهیه و تامین اسپیسرهای بین فازی ثابت (بدون لولا) 63 کیلوولت با فاصله خزشی حداقل 2000 میلیمتر. | عدد | 34200000
33202702 | تهیه و تامین اسپیسرهای بین فازی تک لولا 63 کیلوولت با فاصله خزشی حداقل 2000 میلیمتر. | عدد | 39900000
33202703 | تهیه و تامین اسپیسرهای بین فازی ثابت (بدون لولا) 132 کیلوولت با فاصله خزشی حداقل 3625 میلیمتر. | عدد | 52000000
33202704 | تهیه و تامین اسپیسرهای بین فازی تک لولا 132 کیلوولت با فاصله خزشی حد اقل 3625 میلیمتر. | عدد | 55100000
33202705 | تهیه و تامین اسپیسرهای بین فازی ثابت (بدون لولا) 230 کیلوولت با فاصله خزشی حداقل 6125 میلیمتر. | عدد | 85000000
33202706 | تهیه و تامین اسپیسرهای بین فازی تک لولا 230 کیلوولت با فاصله خزشی حد اقل 6125 میلیمتر. | عدد | 90000000
33202707 | تهیه و تامین اسپیسرهای بین فازی ثابت (بدون لولا) 400 کیلوولت با فاصله خزشی حد اقل 10500 میلیمتر. | عدد | 110000000
33202708 | تهیه و تامین اسپیسرهای بین فازی تک لولا 400 کیلوولت با فاصله خزشی حد اقل 10500 میلیمتر. | عدد | 130000000
33210101 | مولد برق با قدرت نامی 50 KVA مناسب برای کار دایم. | دستگاه | 3848000000
33210102 | مولد برق با قدرت نامی 80 KVA مناسب برای کار دایم. | دستگاه | 5803200000
33210103 | مولد برق با قدرت نامی 100 KVA مناسب برای کار دایم. | دستگاه | 6240000000
33210104 | مولد برق با قدرت نامی 120 KVA مناسب برای کار دایم. | دستگاه | 7176000000
33210105 | مولد برق با قدرت نامی 150 KVA مناسب برای کار دایم. | دستگاه | 9360000000
33210106 | مولد برق با قدرت نامی 175 KVA مناسب برای کار دایم. | دستگاه | 11668800000
33210107 | مولد برق با قدرت نامی 200 KVA مناسب برای کار دایم. | دستگاه | 12272000000
33210108 | مولد برق با قدرت نامی 225 KVA مناسب برای کار دایم. | دستگاه | 14560000000
33210109 | مولد برق با قدرت نامی 250 KVA مناسب برای کار دایم. | دستگاه | 15045200000
33210110 | مولد برق با قدرت نامی 275 KVA مناسب برای کار دایم. | دستگاه | 15296500000
33210111 | مولد برق با قدرت نامی 300 KVA مناسب برای کار دایم. | دستگاه | 15756000000
33210112 | مولد برق با قدرت نامی 350 KVA مناسب برای کار دایم. | دستگاه | 17052100000
33210113 | مولد برق با قدرت نامی 400 KVA مناسب برای کار دایم. | دستگاه | 18119400000
33210114 | مولد برق با قدرت نامی 450 KVA مناسب برای کار دایم. | دستگاه | 19240000000
33210115 | مولد برق با قدرت نامی 500 KVA مناسب برای کار دایم. | دستگاه | 21320000000
33210116 | مولد برق با قدرت نامی 550 KVA مناسب برای کار دایم. | دستگاه | 22880000000
33210117 | مولد برق با قدرت نامی 600 KVA مناسب برای کار دایم. | دستگاه | 31118000000
33210118 | مولدبرق باقدرت نامی 700 KVA مناسب برای کار دایم. | دستگاه | 37092000000
33210119 | مولدبرق باقدرت نامی 800 KVA مناسب برای کار دایم. | دستگاه | 55413000000
33210121 | مولدبرق باقدرت نامی 1000 KVA مناسب برای کار دایم. | دستگاه | 65125000000
33210122 | مولدبرق باقدرت نامی 20 KVA مناسب برای کار دایم. | دستگاه | 2574000000
33210123 | مولدبرق باقدرت نامی 30 KVA مناسب برای کار دایم. | دستگاه | 2995200000
33210201 | مولد برق با قدرت نامی 50 KVA مناسب برای کار به صورت اضطراری | دستگاه | 3669100000
33210202 | مولدبرق با قدرت نامی 80 KVA مناسب برای کاربه صورت اضطراری. | دستگاه | 5541100000
33210204 | مولدبرق با قدرت نامی 120 KVA مناسب برای کاربه صورت اضطراری. | دستگاه | 6240000000
33210205 | مولدبرق با قدرت نامی 150 KVA مناسب برای کاربه صورت اضطراری. | دستگاه | 7259200000
33210206 | مولدبرق با قدرت نامی 175 KVA مناسب برای کاربه صورت اضطراری. | دستگاه | 8840000000
33210207 | مولدبرق با قدرت نامی 200 KVA مناسب برای کاربه صورت اضطراری. | دستگاه | 9724000000
33210208 | مولدبرق با قدرت نامی 225 KVA مناسب برای کاربه صورت اضطراری. | دستگاه | 11668800000
33210209 | مولدبرق با قدرت نامی 250 KVA مناسب برای کاربه صورت اضطراری. | دستگاه | 12355200000
33210210 | مولدبرق با قدرت نامی 275 KVA مناسب برای کاربه صورت اضطراری. | دستگاه | 14560000000
33210211 | مولدبرق با قدرت نامی 300 KVA مناسب برای کاربه صورت اضطراری. | دستگاه | 15060100000
33210212 | مولدبرق با قدرت نامی 350 KVA مناسب برای کاربه صورت اضطراری. | دستگاه | 15467100000
33210213 | مولدبرق با قدرت نامی 400 KVA مناسب برای کاربه صورت اضطراری. | دستگاه | 16380000000
33210214 | مولدبرق با قدرت نامی 450 KVA مناسب برای کاربه صورت اضطراری. | دستگاه | 17462900000
33210215 | مولدبرق با قدرت نامی 500 KVA مناسب برای کاربه صورت اضطراری. | دستگاه | 19240000000
33210216 | مولدبرق با قدرت نامی 550 KVA مناسب برای کاربه صورت اضطراری. | دستگاه | 20280000000
33210217 | مولدبرق با قدرت نامی 600 KVA مناسب برای کاربه صورت اضطراری. | دستگاه | 22360000000
33210218 | مولدبرق باقدرت نامی 700 KVA مناسب برای کاربه صورت اضطراری. | دستگاه | 28431000000
33210219 | مولدبرق باقدرت نامی 800 KVA مناسب برای کاربه صورت اضطراری. | دستگاه | 36633000000
33210220 | مولدبرق باقدرت نامی 900 KVA مناسب برای کاربه صورت اضطراری. | دستگاه | 40309000000
33210221 | مولدبرق باقدرت نامی 1000 KVA مناسب برای کاربه صورت اضطراری. | دستگاه | 51168000000
33210222 | مولدبرق باقدرت نامی 20 KVA مناسب برای کاربه صورت اضطراری. | دستگاه | 1365000000
33210223 | مولدبرق باقدرت نامی 30 KVA مناسب برای کاربه صورت اضطراری. | دستگاه | 1640900000
33220108 | خازن صنعتی سه فاز از نوع روغنی 400 ولت، 50 هرتز، با اتصال دلتا، مجهز به مقاومت تخلیه بار و به قدرت 10 کیلووار | عدد | 21800000
33220110 | خازن صنعتی سه فاز از نوع روغنی 400 ولت، 50 هرتز، با اتصال دلتا، مجهز به مقاومت تخلیه بار و به قدرت 15 کیلووار | عدد | 28700000
33220111 | خازن صنعتی سه فاز از نوع روغنی 400 ولت، 50 هرتز، با اتصال دلتا، مجهز به مقاومت تخلیه بار و به قدرت 20 کیلووار | عدد | 32300000
33220112 | خازن صنعتی سه فاز از نوع روغنی 400 ولت، 50 هرتز، با اتصال دلتا، مجهز به مقاومت تخلیه بار و به قدرت 25 کیلووار | عدد | 38800000
33220113 | خازن صنعتی سه فاز از نوع روغنی 400 ولت، 50 هرتز، با اتصال دلتا، مجهز به مقاومت تخلیه بار و به قدرت 30 کیلووار | عدد | 51000000
33220114 | خازن صنعتی سه فاز از نوع روغنی 400 ولت، 50 هرتز، با اتصال دلتا، مجهز به مقاومت تخلیه بار و به قدرت 40 کیلووار | عدد | 65900000
33220115 | خازن صنعتی سه فاز از نوع روغنی 400 ولت، 50 هرتز، با اتصال دلتا، مجهز به مقاومت تخلیه بار و به قدرت 50 کیلووار | عدد | 74600000
33220116 | خازن صنعتی سه فاز از نوع خشک 400 ولت، 50 هرتز، با اتصال دلتا، مجهز به مقاومت تخلیه بار و به قدرت 5 کیلووار. | دستگاه | 10220000
33220117 | خازن صنعتی سه فاز از نوع خشک 400 ولت، 50 هرتز، با اتصال دلتا، مجهز به مقاومت تخلیه بار و به قدرت 7/5 کیلووار. | دستگاه | 12090000
33220118 | خازن صنعتی سه فاز از نوع خشک 400 ولت، 50 هرتز، با اتصال دلتا، مجهز به مقاومت تخلیه بار و به قدرت 10 کیلووار. | دستگاه | 14350000
33220119 | خازن صنعتی سه فاز از نوع خشک 400 ولت، 50 هرتز، با اتصال دلتا، مجهز به مقاومت تخلیه بار و به قدرت 12/5 کیلووار. | دستگاه | 17800000
33220120 | خازن صنعتی سه فاز از نوع خشک 400 ولت، 50 هرتز، با اتصال دلتا، مجهز به مقاومت تخلیه بار و به قدرت 15 کیلووار. | دستگاه | 20300000
33220121 | خازن صنعتی سه فاز از نوع خشک 400 ولت، 50 هرتز، با اتصال دلتا، مجهز به مقاومت تخلیه بار و به قدرت 20 کیلووار. | دستگاه | 26330000
33220122 | خازن صنعتی سه فاز از نوع خشک 400 ولت، 50 هرتز، با اتصال دلتا، مجهز به مقاومت تخلیه بار و به قدرت 25 کیلووار. | دستگاه | 28730000
33220123 | خازن صنعتی سه فاز از نوع خشک 400 ولت، 50 هرتز، با اتصال دلتا، مجهز به مقاومت تخلیه بار و به قدرت 30 کیلووار. | دستگاه | 36090000
33220124 | خازن صنعتی سه فاز از نوع خشک 400 ولت، 50 هرتز، با اتصال دلتا، مجهز به مقاومت تخلیه بار و به قدرت 40 کیلووار. | دستگاه | 52630000
33220125 | خازن صنعتی سه فاز از نوع خشک 400 ولت، 50 هرتز، با اتصال دلتا، مجهز به مقاومت تخلیه بار و به قدرت 50 کیلووار. | دستگاه | 62400000
33220204 | رگولاتور خازن نوع الکترونیکی، مجهز به کسینوس فی متر با قابلیت برنامه‌ریزی پله‌های خازنی به ترتیب دلخواه بطور کامل دارای 6 پله. | دستگاه | 44900000
33220205 | رگولاتور خازن نوع الکترونیکی، مجهز به کسینوس فی متر با قابلیت برنامه‌ریزی پله‌های خازنی به ترتیب دلخواه بطور کامل دارای 12 پله. | دستگاه | 48810000
33221501 | واحد خازنی با ولتاژ نامی از 5.78 تا 11.56 کیلوولت با ظرفیت 25 کیلووار | عدد | 97230000
33221502 | واحد خازنی با ولتاژ نامی از 5.78 تا 11.56 کیلوولت با ظرفیت 50 کیلووار | عدد | 136380000
33221503 | واحد خازنی با ولتاژ نامی از 5.78 تا 11.56 کیلوولت با ظرفیت 75 کیلووار | عدد | 160780000
33221504 | واحد خازنی با ولتاژ نامی از 5.78 تا 11.56 کیلوولت با ظرفیت 100 کیلووار | عدد | 190130000
33221511 | واحد خازنی با ولتاژ نامی از 5.78 تا 11.56 کیلوولت با ظرفیت 150 کیلووار | عدد | 210990000
33221512 | واحد خازنی با ولتاژ نامی از 5.78 تا 11.56 کیلوولت با ظرفیت 200 کیلووار | عدد | 262990000
33221513 | واحد خازنی با ولتاژ نامی از 5.78 تا 11.56 کیلوولت با ظرفیت 250 کیلووار | عدد | 307320000
33221514 | واحد خازنی با ولتاژ نامی از 5.78 تا 11.56 کیلوولت با ظرفیت 300 کیلووار | عدد | 375460000
33221521 | واحد خازنی با ولتاژ نامی از 5.78 تا 11.56 کیلوولت با ظرفیت 350 کیلووار | عدد | 433880000
33221522 | واحد خازنی با ولتاژ نامی از 5.78 تا 11.56 کیلوولت با ظرفیت 400 کیلووار | عدد | 491260000
33221524 | واحد خازنی با ولتاژ نامی از 18.2 تا 19.05 کیلوولت با ظرفیت 50 کیلووار | عدد | 152330000
33221531 | واحد خازنی با ولتاژ نامی از 18.2 تا 19.05 کیلوولت با ظرفیت 75 کیلووار | عدد | 178900000
33221532 | واحد خازنی با ولتاژ نامی از 18.2 تا 19.05 کیلوولت با ظرفیت 100 کیلووار | عدد | 205440000
33221533 | واحد خازنی با ولتاژ نامی از 18.2 تا 19.05 کیلوولت با ظرفیت 150 کیلووار | عدد | 221990000
33221534 | واحد خازنی با ولتاژ نامی از 18.2 تا 19.05 کیلوولت با ظرفیت 200 کیلووار | عدد | 276390000
33221541 | واحد خازنی با ولتاژ نامی از 18.2 تا 19.05 کیلوولت با ظرفیت 250 کیلووار | عدد | 325500000
33221542 | واحد خازنی با ولتاژ نامی از 18.2 تا 19.05 کیلوولت با ظرفیت 300 کیلووار | عدد | 438940000
33221543 | واحد خازنی با ولتاژ نامی از 18.2 تا 19.05 کیلوولت با ظرفیت 350 کیلووار | عدد | 459660000
33221544 | واحد خازنی با ولتاژ نامی از 18.2 تا 19.05 کیلوولت با ظرفیت 400 کیلووار | عدد | 520220000
33230101 | ترانسفورماتورفشارقوی روغنی سه فاز231 /400 /11000 ولت 50 سیکل به قدرت 50 کیلوولت امپر چرخداربامنبع انبساط روغن درجه روغن نماوترمومترکنتاکت داربا کلیدتولرانس به اضافه منهای درصد | دستگاه | 761600000
33230102 | ترانسفورماتورفشارقوی روغنی سه فاز231 /400 /11000 ولت 50 سیکل به قدرت 75 کیلوولت امپر چرخداربامنبع انبساط روغن درجه روغن نماوترمومترکنتاکت داربا کلیدتولرانس به اضافه منهای 5 درصد | دستگاه | 995000000
33230103 | ترانسفورماتورفشارقوی روغنی سه فاز231 /400 /11000 ولت 50 سیکل به قدرت 100 کیلوولت امپر چرخداربامنبع انبساط روغن درجه روغن نماوترمومترکنتاکت داربا کلیدتولرانس به اضافه منهای 5 درصد | دستگاه | 1164600000
33230104 | ترانسفورماتورفشارقوی روغنی سه فاز231 /400 /11000 ولت 50 سیکل به قدرت 125 کیلوولت امپر چرخداربامنبع انبساط روغن درجه روغن نماوترمومترکنتاکت داربا کلیدتولرانس به اضافه منهای 5 درصد | دستگاه | 1522700000
33230105 | ترانسفورماتورفشارقوی روغنی سه فاز231 /400 /11000 ولت 50 سیکل به قدرت 160 کیلوولت امپر چرخداربامنبع انبساط روغن درجه روغن نماوترمومترکنتاکت داربا کلیدتولرانس به اضافه منهای 5 درصد | دستگاه | 1633500000
33230106 | ترانسفورماتورفشارقوی روغنی سه فاز231 /400 /11000 ولت 50 سیکل به قدرت 200 کیلوولت امپر چرخداربامنبع انبساط روغن درجه روغن نماوترمومترکنتاکت داربا کلیدتولرانس به اضافه منهای 5 درصد | دستگاه | 1907400000
33230107 | ترانسفورماتورفشارقوی روغنی سه فاز231 /400 /11000 ولت 50 سیکل به قدرت 250 کیلوولت امپر چرخداربامنبع انبساط روغن درجه روغن نماوترمومترکنتاکت داربا کلیدتولرانس به اضافه منهای 5 درصد | دستگاه | 2038700000
33230108 | ترانسفورماتورفشارقوی روغنی سه فاز231 /400 /11000 ولت 50 سیکل به قدرت 315 کیلوولت امپر چرخداربامنبع انبساط روغن درجه روغن نماوترمومترکنتاکت داربا کلیدتولرانس به اضافه منهای 5 درصد | دستگاه | 2422600000
33230109 | ترانسفورماتورفشارقوی روغنی سه فاز231 /400 /11000 ولت 50 سیکل به قدرت 400 کیلوولت امپر چرخداربامنبع انبساط روغن درجه روغن نماوترمومترکنتاکت داربا کلیدتولرانس به اضافه منهای 5 درصدبارله حفاظتی بوخهولتز | دستگاه | 2859600000
33230110 | ترانسفورماتورفشارقوی روغنی سه فاز231 /400 /11000 ولت 50 سیکل به قدرت 500 کیلوولت امپر چرخداربامنبع انبساط روغن درجه روغن نماوترمومترکنتاکت داربا کلیدتولرانس به اضافه منهای 5 درصدبارله حفاظتی بوخهولتز | دستگاه | 3234000000
33230111 | ترانسفورماتورفشارقوی روغنی سه فاز231 /400 /11000 ولت 50 سیکل به قدرت 630 کیلوولت امپر چرخداربامنبع انبساط روغن درجه روغن نماوترمومترکنتاکت داربا کلیدتولرانس به اضافه منهای 5 درصدبارله حفاظتی بوخهولتز | دستگاه | 4005400000
33230112 | ترانسفورماتورفشارقوی روغنی سه فاز231 /400 /11000 ولت 50 سیکل به قدرت 800 کیلوولت امپر چرخداربامنبع انبساط روغن درجه روغن نماوترمومترکنتاکت داربا کلیدتولرانس به اضافه منهای 5 درصدبارله حفاظتی بوخهولتز | دستگاه | 4902400000
33230113 | ترانسفورماتورفشارقوی روغنی سه فاز231 /400 /11000 ولت 50 سیکل به قدرت 1000 کیلوولت امپر چرخداربامنبع انبساط روغن درجه روغن نماوترمومترکنتاکت داربا کلیدتولرانس به اضافه منهای 5 درصدبارله حفاظتی بوخهولتز | دستگاه | 5712200000
33230114 | ترانسفورماتورفشارقوی روغنی سه فاز231 /400 /11000 ولت 50 سیکل به قدرت 1250 کیلوولت امپر چرخداربامنبع انبساط روغن درجه روغن نماوترمومترکنتاکت داربا کلیدتولرانس به اضافه منهای 5 درصدبارله حفاظتی بوخهولتز | دستگاه | 6888800000
33230115 | ترانسفورماتورفشارقوی روغنی سه فاز231 /400 /11000 ولت 50 سیکل به قدرت 1600 کیلوولت امپر چرخداربامنبع انبساط روغن درجه روغن نماوترمومترکنتاکت داربا کلیدتولرانس به اضافه منهای 5 درصدبارله حفاظتی بوخهولتز | دستگاه | 8225300000
33230116 | ترانسفورماتورفشارقوی روغنی سه فاز231 /400 /11000 ولت 50 سیکل به قدرت 2000 کیلوولت امپر چرخداربامنبع انبساط روغن درجه روغن نماوترمومترکنتاکت داربا کلیدتولرانس به اضافه منهای 5 درصدبارله حفاظتی بوخهولتز | دستگاه | 9861500000
33230121 | ترانسفورماتور روغنی سه فاز 11000V/400V با قدرت 25کیلو ولت آمپر | دستگاه | 518600000
33230131 | ترانسفورماتور روغنی هرمتیک سه فاز ۱۱۰۰۰٫۴۰۰ولت با قدرت ۲۵کیلو ولت آمپر | دستگاه | 630800000
33230132 | ترانسفورماتور روغنی هرمتیک سه فاز ۱۱۰۰۰٫۴۰۰ولت با قدرت ۵۰کیلو ولت آمپر | دستگاه | 946700000
33230133 | ترانسفورماتور روغنی هرمتیک سه فاز ۱۱۰۰۰٫۴۰۰ولت با قدرت ۷۵کیلو ولت آمپر | دستگاه | 1277900000
33230134 | ترانسفورماتور روغنی هرمتیک سه فاز ۱۱۰۰۰٫۴۰۰ولت با قدرت ۱۰۰کیلو ولت آمپر | دستگاه | 1499400000
33230135 | ترانسفورماتور روغنی هرمتیک سه فاز ۱۱۰۰۰٫۴۰۰ولت با قدرت ۱۲۵کیلو ولت آمپر | دستگاه | 1823600000
33230136 | ترانسفورماتور روغنی هرمتیک سه فاز ۱۱۰۰۰٫۴۰۰ولت با قدرت ۱۶۰کیلو ولت آمپر | دستگاه | 2086900000
33230137 | ترانسفورماتور روغنی هرمتیک سه فاز ۱۱۰۰۰٫۴۰۰ولت با قدرت ۲۰۰کیلو ولت آمپر | دستگاه | 2322400000
33230138 | ترانسفورماتور روغنی هرمتیک سه فاز ۱۱۰۰۰٫۴۰۰ولت با قدرت ۲۵۰کیلو ولت آمپر | دستگاه | 2654200000
33230139 | ترانسفورماتور روغنی هرمتیک سه فاز ۱۱۰۰۰٫۴۰۰ولت با قدرت ۳۱۵کیلو ولت آمپر | دستگاه | 3140400000
33230140 | ترانسفورماتور روغنی هرمتیک سه فاز ۱۱۰۰۰٫۴۰۰ولت با قدرت ۴۰۰کیلو ولت آمپر | دستگاه | 3805600000
33230141 | ترانسفورماتور روغنی هرمتیک سه فاز ۱۱۰۰۰٫۴۰۰ولت با قدرت ۵۰۰کیلو ولت آمپر | دستگاه | 4715100000
33230142 | ترانسفورماتور روغنی هرمتیک سه فاز ۱۱۰۰۰٫۴۰۰ولت با قدرت ۶۳۰کیلو ولت آمپر | دستگاه | 5609300000
33230143 | ترانسفورماتور روغنی هرمتیک سه فاز ۱۱۰۰۰٫۴۰۰ولت با قدرت ۸۰۰کیلو ولت آمپر | دستگاه | 6567500000
33230144 | ترانسفورماتور روغنی هرمتیک سه فاز ۱۱۰۰۰٫۴۰۰ولت با قدرت ۱۰۰۰کیلو ولت آمپر | دستگاه | 7727100000
33230145 | ترانسفورماتور روغنی هرمتیک سه فاز ۱۱۰۰۰٫۴۰۰ولت با قدرت ۱۲۵۰کیلو ولت آمپر | دستگاه | 8723500000
33230146 | ترانسفورماتور روغنی هرمتیک سه فاز ۱۱۰۰۰٫۴۰۰ولت با قدرت ۱۶۰۰کیلو ولت آمپر | دستگاه | 10704700000
33230147 | ترانسفورماتور روغنی هرمتیک سه فاز ۱۱۰۰۰٫۴۰۰ولت با قدرت ۲۰۰۰کیلو ولت آمپر | دستگاه | 12490300000
33230301 | ترانسفورماتور فشار قوی روغنی سه فاز 231 /400 / 20000 ولت، 50 سیکل به قدرت 25 کیلوولت آمپر، چرخدار با منبع انبساط روغن، درجه روغن‌نما و ترمومتر کنتاک‌دار با کلید تولرانس به اضافه و منهای 5 درصد | دستگاه | 495100000
33230302 | ترانسفورماتور فشار قوی روغنی سه فاز 231 /400 / 20000 ولت، 50 سیکل به قدرت 50 کیلوولت آمپر، چرخدار با منبع انبساط روغن، درجه روغن‌نما و ترمومتر کنتاک‌دار با کلید تولرانس به اضافه و منهای 5 درصد | دستگاه | 770900000
33230303 | ترانسفورماتور فشار قوی روغنی سه فاز 231 /400 / 20000 ولت، 50 سیکل به قدرت 75 کیلوولت آمپر، چرخدار با منبع انبساط روغن، درجه روغن‌نما و ترمومتر کنتاک‌دار با کلید تولرانس به اضافه و منهای 5 درصد | دستگاه | 1048700000
33230304 | ترانسفورماتور فشار قوی روغنی سه فاز 231 /400 / 20000 ولت، 50 سیکل به قدرت 100 کیلوولت آمپر، چرخدار با منبع انبساط روغن، درجه روغن‌نما و ترمومتر کنتاک‌دار با کلید تولرانس به اضافه و منهای 5 درصد | دستگاه | 1231500000
33230305 | ترانسفورماتور فشار قوی روغنی سه فاز 231 /400 / 20000 ولت، 50 سیکل به قدرت 125 کیلوولت آمپر، چرخدار با منبع انبساط روغن، درجه روغن‌نما و ترمومتر کنتاک‌دار با کلید تولرانس به اضافه و منهای 5 درصد | دستگاه | 1575400000
33230306 | ترانسفورماتور فشار قوی روغنی سه فاز 231 /400 / 20000 ولت، 50 سیکل به قدرت 160 کیلوولت آمپر، چرخدار با منبع انبساط روغن، درجه روغن‌نما و ترمومتر کنتاک‌دار با کلید تولرانس به اضافه و منهای 5 درصد | دستگاه | 1823200000
33230307 | ترانسفورماتور فشار قوی روغنی سه فاز 231 /400 / 20000 ولت، 50 سیکل به قدرت 200 کیلوولت آمپر، چرخدار با منبع انبساط روغن، درجه روغن‌نما و ترمومتر کنتاک‌دار با کلید تولرانس به اضافه و منهای 5 درصد | دستگاه | 2100700000
33230308 | ترانسفورماتور فشار قوی روغنی سه فاز 231 /400 / 20000 ولت، 50 سیکل به قدرت 250 کیلوولت آمپر، چرخدار با منبع انبساط روغن، درجه روغن‌نما و ترمومتر کنتاک‌دار با کلید تولرانس به اضافه و منهای 5 درصد | دستگاه | 2331200000
33230309 | ترانسفورماتور فشار قوی روغنی سه فاز 231 /400 / 20000 ولت، 50 سیکل به قدرت 315 کیلوولت آمپر، چرخدار با منبع انبساط روغن، درجه روغن‌نما و ترمومتر کنتاک‌دار با کلید تولرانس به اضافه و منهای 5 درصد | دستگاه | 2883100000
33230310 | ترانسفورماتور فشار قوی روغنی سه فاز 231 /400 / 20000 ولت، 50 سیکل به قدرت 400 کیلوولت آمپر، چرخدار با منبع انبساط روغن، درجه روغن‌نما و ترمومتر کنتاک‌دار با کلید تولرانس به اضافه و منهای 5 درصد | دستگاه | 3357500000
33230311 | ترانسفورماتور فشار قوی روغنی سه فاز 231 /400 / 20000 ولت، 50 سیکل به قدرت 500 کیلوولت آمپر، چرخدار با منبع انبساط روغن، درجه روغن‌نما و ترمومتر کنتاک‌دار با کلید تولرانس به اضافه و منهای 5 درصد | دستگاه | 4257500000
33230312 | ترانسفورماتور فشار قوی روغنی سه فاز 231 /400 / 20000 ولت، 50 سیکل به قدرت 630 کیلوولت آمپر، چرخدار با منبع انبساط روغن، درجه روغن‌نما و ترمومتر کنتاک‌دار با کلید تولرانس به اضافه و منهای 5 درصد | دستگاه | 5110000000
33230313 | ترانسفورماتور فشار قوی روغنی سه فاز 231 /400 / 20000 ولت، 50 سیکل به قدرت 800 کیلوولت آمپر، چرخدار با منبع انبساط روغن، درجه روغن‌نما و ترمومتر کنتاک‌دار با کلید تولرانس به اضافه و منهای 5 درصد | دستگاه | 5963200000
33230314 | ترانسفورماتور فشار قوی روغنی سه فاز 231 /400 / 20000 ولت، 50 سیکل به قدرت 1000 کیلوولت آمپر، چرخدار با منبع انبساط روغن، درجه روغن‌نما و ترمومتر کنتاک‌دار با کلید تولرانس به اضافه و منهای 5 درصد | دستگاه | 6848200000
33230315 | ترانسفورماتور فشار قوی روغنی سه فاز 231 /400 / 20000 ولت، 50 سیکل به قدرت 1250 کیلوولت آمپر، چرخدار با منبع انبساط روغن، درجه روغن‌نما و ترمومتر کنتاک‌دار با کلید تولرانس به اضافه و منهای 5 درصد | دستگاه | 7684900000
33230316 | ترانسفورماتور فشار قوی روغنی سه فاز 231 /400 / 20000 ولت، 50 سیکل به قدرت 1600 کیلوولت آمپر، چرخدار با منبع انبساط روغن، درجه روغن‌نما و ترمومتر کنتاک‌دار با کلید تولرانس به اضافه و منهای 5 درصد | دستگاه | 9090300000
33230317 | ترانسفورماتور فشار قوی روغنی سه فاز 231 /400 / 20000 ولت، 50 سیکل به قدرت 2000 کیلوولت آمپر، چرخدار با منبع انبساط روغن، درجه روغن‌نما و ترمومتر کنتاک‌دار با کلید تولرانس به اضافه و منهای 5 درصد | دستگاه | 10662000000
33230318 | ترانسفورماتور فشار قوی روغنی سه فاز 231 /400 / 20000 ولت، 50 سیکل به قدرت 2500 کیلوولت آمپر، چرخدار با منبع انبساط روغن، درجه روغن‌نما و ترمومتر کنتاک‌دار با کلید تولرانس به اضافه و منهای 5 درصد | دستگاه | 14400000000
33230331 | ترانسفورماتور روغنی هرمتیک سه فاز ۲۰۰۰۰٫۴۰۰ولت با قدرت ۲۵کیلو ولت آمپر | دستگاه | 630800000
33230332 | ترانسفورماتور روغنی هرمتیک سه فاز ۲۰۰۰۰٫۴۰۰ولت با قدرت ۵۰کیلو ولت آمپر | دستگاه | 946700000
33230333 | ترانسفورماتور روغنی هرمتیک سه فاز ۲۰۰۰۰٫۴۰۰ولت با قدرت ۷۵کیلو ولت آمپر | دستگاه | 1277900000
33230334 | ترانسفورماتور روغنی هرمتیک سه فاز ۲۰۰۰۰٫۴۰۰ولت با قدرت ۱۰۰کیلو ولت آمپر | دستگاه | 1499400000
33230335 | ترانسفورماتور روغنی هرمتیک سه فاز ۲۰۰۰۰٫۴۰۰ولت با قدرت ۱۲۵کیلو ولت آمپر | دستگاه | 1823600000
33230336 | ترانسفورماتور روغنی هرمتیک سه فاز ۲۰۰۰۰٫۴۰۰ولت با قدرت ۱۶۰کیلو ولت آمپر | دستگاه | 2086900000
33230337 | ترانسفورماتور روغنی هرمتیک سه فاز ۲۰۰۰۰٫۴۰۰ولت با قدرت ۲۰۰کیلو ولت آمپر | دستگاه | 2322400000
33230338 | ترانسفورماتور روغنی هرمتیک سه فاز ۲۰۰۰۰٫۴۰۰ولت با قدرت ۲۵۰کیلو ولت آمپر | دستگاه | 2654200000
33230339 | ترانسفورماتور روغنی هرمتیک سه فاز ۲۰۰۰۰٫۴۰۰ولت با قدرت ۳۱۵کیلو ولت آمپر | دستگاه | 3140400000
33230340 | ترانسفورماتور روغنی هرمتیک سه فاز ۲۰۰۰۰٫۴۰۰ولت با قدرت ۴۰۰کیلو ولت آمپر | دستگاه | 3805600000
33230341 | ترانسفورماتور روغنی هرمتیک سه فاز ۲۰۰۰۰٫۴۰۰ولت با قدرت ۵۰۰کیلو ولت آمپر | دستگاه | 4715100000
33230342 | ترانسفورماتور روغنی هرمتیک سه فاز ۲۰۰۰۰٫۴۰۰ولت با قدرت ۶۳۰کیلو ولت آمپر | دستگاه | 5609300000
33230343 | ترانسفورماتور روغنی هرمتیک سه فاز ۲۰۰۰۰٫۴۰۰ولت با قدرت ۸۰۰کیلو ولت آمپر | دستگاه | 6567500000
33230344 | ترانسفورماتور روغنی هرمتیک سه فاز ۲۰۰۰۰٫۴۰۰ولت با قدرت ۱۰۰۰کیلو ولت آمپر | دستگاه | 7727100000
33230345 | ترانسفورماتور روغنی هرمتیک سه فاز ۲۰۰۰۰٫۴۰۰ولت با قدرت ۱۲۵۰کیلو ولت آمپر | دستگاه | 8723500000
33230346 | ترانسفورماتور روغنی هرمتیک سه فاز ۲۰۰۰۰٫۴۰۰ولت با قدرت ۱۶۰۰کیلو ولت آمپر | دستگاه | 10704700000
33230347 | ترانسفورماتور روغنی هرمتیک سه فاز ۲۰۰۰۰٫۴۰۰ولت با قدرت ۲۰۰۰کیلو ولت آمپر | دستگاه | 12490300000
33230348 | ترانسفورماتور روغنی هرمتیک سه فاز ۲۰۰۰۰٫۴۰۰ولت با قدرت ۲۵۰۰کیلو ولت آمپر | دستگاه | 17280000000
33230401 | ترانسفورماتور فشار متوسط خشک سه فاز 231 /400/20000 ولت، 50 هرتز، برای نصب در داخل ساختمان به قدرت 160 کیلوولت آمپر | دستگاه | 2700000000
33230402 | ترانسفورماتور فشار متوسط خشک سه فاز 231 /400/20000 ولت، 50 هرتز، برای نصب در داخل ساختمان به قدرت 200 کیلوولت آمپر | دستگاه | 3597300000
33230403 | ترانسفورماتور فشار متوسط خشک سه فاز 231 /400/20000 ولت، 50 هرتز، برای نصب در داخل ساختمان به قدرت 250 کیلوولت آمپر | دستگاه | 3754100000
33230404 | ترانسفورماتور فشار متوسط خشک سه فاز 231 /400/20000 ولت، 50 هرتز، برای نصب در داخل ساختمان به قدرت 315 کیلوولت آمپر | دستگاه | 4153600000
33230405 | ترانسفورماتور فشار متوسط خشک سه فاز 231 /400/20000 ولت، 50 هرتز، برای نصب در داخل ساختمان به قدرت 400 کیلوولت آمپر | دستگاه | 4340500000
33230406 | ترانسفورماتور فشار متوسط خشک سه فاز 231 /400/20000 ولت، 50 هرتز، برای نصب در داخل ساختمان به قدرت 500 کیلوولت آمپر | دستگاه | 4643700000
33230407 | ترانسفورماتور فشار متوسط خشک سه فاز 231 /400/20000 ولت، 50 هرتز، برای نصب در داخل ساختمان به قدرت 630 کیلوولت آمپر | دستگاه | 6009400000
33230408 | ترانسفورماتور فشار متوسط خشک سه فاز 231 /400/20000 ولت، 50 هرتز، برای نصب در داخل ساختمان به قدرت 800 کیلوولت آمپر | دستگاه | 7168600000
33230409 | ترانسفورماتور فشار متوسط خشک سه فاز 231 /400/20000 ولت، 50 هرتز، برای نصب در داخل ساختمان به قدرت 1000 کیلوولت آمپر | دستگاه | 8032600000
33230410 | ترانسفورماتور فشار متوسط خشک سه فاز 231 /400/20000 ولت، 50 هرتز، برای نصب در داخل ساختمان به قدرت 1250 کیلوولت آمپر | دستگاه | 8993100000
33230411 | ترانسفورماتور فشار متوسط خشک سه فاز 231 /400/20000 ولت، 50 هرتز، برای نصب در داخل ساختمان به قدرت 1600 کیلوولت آمپر | دستگاه | 10850700000
33230412 | ترانسفورماتور فشار متوسط خشک سه فاز 231 /400/20000 ولت، 50 هرتز، برای نصب در داخل ساختمان به قدرت 2000 کیلوولت آمپر | دستگاه | 12560500000
33230413 | ترانسفورماتور فشار متوسط خشک سه فاز 231 /400/20000 ولت، 50 هرتز، برای نصب در داخل ساختمان به قدرت 2500 کیلوولت آمپر | دستگاه | 15293200000
33230501 | ترانسفورماتور فشار متوسط روغنی تک فاز 231/20000 ولت، 50 هرتز، برای نصب در داخل ساختمان به قدرت 10 کیلوولت آمپر | دستگاه | 312400000
33230502 | ترانسفورماتور فشار متوسط روغنی تک فاز 231/20000 ولت، 50 هرتز، برای نصب در داخل ساختمان به قدرت 15 کیلوولت آمپر | دستگاه | 343400000
33230503 | ترانسفورماتور فشار متوسط روغنی تک فاز 231/20000 ولت، 50 هرتز، برای نصب در داخل ساختمان به قدرت 25 کیلوولت آمپر | دستگاه | 383600000
33230511 | ترانسفورماتور روغنی تکفاز 20000V/230V با حداقل قدرت 300 ولت آمپر | دستگاه | 320000000
33230601 | رله حفاظت ترانسفورماتور، نوع بوخهلتس | عدد | 217500000
33230701 | ترانسفورماتور روغنی تک فاز 11000V/230V با قدرت 10کیلو ولت آمپر | دستگاه | 359000000
33230702 | ترانسفورماتور روغنی تک فاز 11000V/230V با قدرت 15کیلو ولت آمپر | دستگاه | 394800000
33230703 | ترانسفورماتور روغنی تک فاز 11000V/230V با قدرت 25کیلو ولت آمپر | دستگاه | 428800000
33230711 | ترانسفورماتور روغنی تکفاز 11000V/230V با حداقل قدرت 300ولت آمپر | دستگاه | 280000000
33230801 | ترانسفورماتور روغنی تک فاز 33000V/230V با قدرت 10کیلو ولت آمپر | دستگاه | 459700000
33230802 | ترانسفورماتور روغنی تک فاز 33000V/230V با قدرت 15کیلو ولت آمپر | دستگاه | 505400000
33230803 | ترانسفورماتور روغنی تک فاز 33000V/230V با قدرت 25کیلو ولت آمپر | دستگاه | 601500000
33230811 | ترانسفورماتور روغنی تکفاز 33000V/230V با حداقل قدرت 300ولت آمپر | دستگاه | 420000000
33230901 | ترانسفورماتور روغنی سه فاز 33000V/400V با قدرت 25کیلو ولت آمپر | دستگاه | 771200000
33230902 | ترانسفورماتور روغنی سه فاز 33000V/400V با قدرت 50کیلو ولت آمپر | دستگاه | 1189500000
33230903 | ترانسفورماتور روغنی سه فاز 33000V/400V با قدرت 75کیلو ولت آمپر | دستگاه | 1576300000
33230904 | ترانسفورماتور روغنی سه فاز 33000V/400V با قدرت 100کیلو ولت آمپر | دستگاه | 1768100000
33230905 | ترانسفورماتور روغنی سه فاز 33000V/400V با قدرت 125کیلو ولت آمپر | دستگاه | 2265100000
33230906 | ترانسفورماتور روغنی سه فاز 33000V/400V با قدرت 160کیلو ولت آمپر | دستگاه | 2485200000
33230907 | ترانسفورماتور روغنی سه فاز 33000V/400V با قدرت 200کیلو ولت آمپر | دستگاه | 2882400000
33230908 | ترانسفورماتور روغنی سه فاز 33000V/400V با قدرت 250کیلو ولت آمپر | دستگاه | 3082200000
33230909 | ترانسفورماتور روغنی سه فاز 33000V/400V با قدرت 315کیلو ولت آمپر | دستگاه | 3574000000
33230910 | ترانسفورماتور روغنی سه فاز 33000V/400V با قدرت 400کیلو ولت آمپر | دستگاه | 4442200000
33230911 | ترانسفورماتور روغنی سه فاز 33000V/400V با قدرت 500کیلو ولت آمپر | دستگاه | 5360000000
33230912 | ترانسفورماتور روغنی سه فاز 33000V/400V با قدرت 630کیلو ولت آمپر | دستگاه | 6552600000
33230913 | ترانسفورماتور روغنی سه فاز 33000V/400V با قدرت 800کیلو ولت آمپر | دستگاه | 7646400000
33230914 | ترانسفورماتور روغنی سه فاز 33000V/400V با قدرت 1000کیلو ولت آمپر | دستگاه | 9290800000
33230915 | ترانسفورماتور روغنی سه فاز 33000V/400V با قدرت 1250کیلو ولت آمپر | دستگاه | 10256000000
33230916 | ترانسفورماتور روغنی سه فاز 33000V/400V با قدرت 1600کیلو ولت آمپر | دستگاه | 13791800000
33230917 | ترانسفورماتور روغنی سه فاز 33000V/400V با قدرت 2000کیلو ولت آمپر | دستگاه | 15942400000
33230931 | ترانسفورماتور روغنی هرمتیک سه فاز ۳۳۰۰۰٫۴۰۰ولت با قدرت ۲۵کیلو ولت آمپر | دستگاه | 677100000
33230932 | ترانسفورماتور روغنی هرمتیک سه فاز ۳۳۰۰۰٫۴۰۰ولت با قدرت ۵۰کیلو ولت آمپر | دستگاه | 1016300000
33230933 | ترانسفورماتور روغنی هرمتیک سه فاز ۳۳۰۰۰٫۴۰۰ولت با قدرت ۷۵کیلو ولت آمپر | دستگاه | 1643400000
33230934 | ترانسفورماتور روغنی هرمتیک سه فاز ۳۳۰۰۰٫۴۰۰ولت با قدرت ۱۰۰کیلو ولت آمپر | دستگاه | 1609700000
33230935 | ترانسفورماتور روغنی هرمتیک سه فاز ۳۳۰۰۰٫۴۰۰ولت با قدرت ۱۲۵کیلو ولت آمپر | دستگاه | 1957700000
33230936 | ترانسفورماتور روغنی هرمتیک سه فاز ۳۳۰۰۰٫۴۰۰ولت با قدرت ۱۶۰کیلو ولت آمپر | دستگاه | 2590900000
33230937 | ترانسفورماتور روغنی هرمتیک سه فاز ۳۳۰۰۰٫۴۰۰ولت با قدرت ۲۰۰کیلو ولت آمپر | دستگاه | 2821900000
33230938 | ترانسفورماتور روغنی هرمتیک سه فاز ۳۳۰۰۰٫۴۰۰ولت با قدرت ۲۵۰کیلو ولت آمپر | دستگاه | 2849600000
33230939 | ترانسفورماتور روغنی هرمتیک سه فاز ۳۳۰۰۰٫۴۰۰ولت با قدرت ۳۱۵کیلو ولت آمپر | دستگاه | 3595700000
33230940 | ترانسفورماتور روغنی هرمتیک سه فاز ۳۳۰۰۰٫۴۰۰ولت با قدرت ۴۰۰کیلو ولت آمپر | دستگاه | 4424200000
33230941 | ترانسفورماتور روغنی هرمتیک سه فاز ۳۳۰۰۰٫۴۰۰ولت با قدرت ۵۰۰کیلو ولت آمپر | دستگاه | 5441100000
33230942 | ترانسفورماتور روغنی هرمتیک سه فاز ۳۳۰۰۰٫۴۰۰ولت با قدرت ۶۳۰کیلو ولت آمپر | دستگاه | 6565300000
33230943 | ترانسفورماتور روغنی هرمتیک سه فاز ۳۳۰۰۰٫۴۰۰ولت با قدرت ۸۰۰کیلو ولت آمپر | دستگاه | 7621500000
33230944 | ترانسفورماتور روغنی هرمتیک سه فاز ۳۳۰۰۰٫۴۰۰ولت با قدرت ۱۰۰۰کیلو ولت آمپر | دستگاه | 8286600000
33230945 | ترانسفورماتور روغنی هرمتیک سه فاز ۳۳۰۰۰٫۴۰۰ولت با قدرت ۱۲۵۰کیلو ولت آمپر | دستگاه | 9356300000
33230946 | ترانسفورماتور روغنی هرمتیک سه فاز ۳۳۰۰۰٫۴۰۰ولت با قدرت ۱۶۰۰کیلو ولت آمپر | دستگاه | 11482900000
33230947 | ترانسفورماتور روغنی هرمتیک سه فاز ۳۳۰۰۰٫۴۰۰ولت با قدرت ۲۰۰۰کیلو ولت آمپر | دستگاه | 13399200000
33231001 | ترمومتر جهت حفاظت ترانس | دستگاه | 52500000
33231101 | ترانسفورماتور خشک سه فاز 33000V/400V با قدرت 160کیلو ولت آمپر | دستگاه | 383200000
33231102 | ترانسفورماتور خشک سه فاز 33000V/400V با قدرت 200کیلو ولت آمپر | دستگاه | 3857400000
33231103 | ترانسفورماتور خشک سه فاز 33000V/400V با قدرت 250کیلو ولت آمپر | دستگاه | 4025600000
33231104 | ترانسفورماتور خشک سه فاز 33000V/400V با قدرت 315کیلو ولت آمپر | دستگاه | 4454400000
33231105 | ترانسفورماتور خشک سه فاز 33000V/400V با قدرت 400کیلو ولت آمپر | دستگاه | 4655200000
33231106 | ترانسفورماتور خشک سه فاز 33000V/400V با قدرت 500کیلو ولت آمپر | دستگاه | 4980400000
33231107 | ترانسفورماتور خشک سه فاز 33000V/400V با قدرت 630کیلو ولت آمپر | دستگاه | 6446200000
33231108 | ترانسفورماتور خشک سه فاز 33000V/400V با قدرت 800کیلو ولت آمپر | دستگاه | 7690500000
33231109 | ترانسفورماتور خشک سه فاز 33000V/400V با قدرت 1000کیلو ولت آمپر | دستگاه | 8617800000
33231110 | ترانسفورماتور خشک سه فاز 33000V/400V با قدرت 1250کیلو ولت آمپر | دستگاه | 9648500000
33231111 | ترانسفورماتور خشک سه فاز 33000V/400V با قدرت 1600کیلو ولت آمپر | دستگاه | 11642400000
33231112 | ترانسفورماتور خشک سه فاز 33000V/400V با قدرت 2000کیلو ولت آمپر | دستگاه | 13477100000
33231113 | ترانسفورماتور خشک سه فاز 33000V/400V با قدرت 2500کیلو ولت آمپر | دستگاه | 16410800000
33231201 | ترانسفورماتور خشک سه فاز 11000V/400V با قدرت 160کیلو ولت آمپر | دستگاه | 2900000000
33231202 | ترانسفورماتور خشک سه فاز 11000V/400V با قدرت 200کیلو ولت آمپر | دستگاه | 3337300000
33231203 | ترانسفورماتور خشک سه فاز 11000V/400V با قدرت 250کیلو ولت آمپر | دستگاه | 3482500000
33231204 | ترانسفورماتور خشک سه فاز 11000V/400V با قدرت 315کیلو ولت آمپر | دستگاه | 3852800000
33231205 | ترانسفورماتور خشک سه فاز 11000V/400V با قدرت 400کیلو ولت آمپر | دستگاه | 4025900000
33231206 | ترانسفورماتور خشک سه فاز 11000V/400V با قدرت 500کیلو ولت آمپر | دستگاه | 4307100000
33231207 | ترانسفورماتور خشک سه فاز 11000V/400V با قدرت 630کیلو ولت آمپر | دستگاه | 5572600000
33231208 | ترانسفورماتور خشک سه فاز 11000V/400V با قدرت 800کیلو ولت آمپر | دستگاه | 6646600000
33231209 | ترانسفورماتور خشک سه فاز 11000V/400V با قدرت 1000کیلو ولت آمپر | دستگاه | 7447500000
33231210 | ترانسفورماتور خشک سه فاز 11000V/400V با قدرت 1250کیلو ولت آمپر | دستگاه | 8337700000
33231211 | ترانسفورماتور خشک سه فاز 11000V/400V با قدرت 1600کیلو ولت آمپر | دستگاه | 10059000000
33231212 | ترانسفورماتور خشک سه فاز 11000V/400V با قدرت 2000کیلو ولت آمپر | دستگاه | 11643800000
33231213 | ترانسفورماتور خشک سه فاز 11000V/400V با قدرت 2500کیلو ولت آمپر | دستگاه | 14175600000
33231301 | ترانسفورماتور رزینی 20 کیلو ولتی با نسبت تبدیل 20000/230ولتاژ و حداقل خروجی 300 ولت آمپر جهت نصب درفضای آزاد | دستگاه | 160000000
33231401 | ترانسفورماتور رزینی 33 کیلو ولتی با نسبت تبدیل 33000/230ولتاژ و حداقل خروجی 300 ولت آمپر جهت نصب درفضای آزاد | دستگاه | 213700000
33231405 | ترانسفورماتور رزینی 11 کیلو ولتی با نسبت تبدیل 11000/230ولتاژ و حداقل خروجی 300 ولت آمپر جهت نصب درفضای آزاد | دستگاه | 150000000
33231501 | پست پدمانتد تمام روغنی 11000V/400V سه فاز شعاعی با قدرت 50کیلو ولت آمپر | دستگاه | 3770200000
33231502 | پست پدمانتد تمام روغنی 11000V/400V سه فاز شعاعی با قدرت 100کیلو ولت آمپر | دستگاه | 4003600000
33231503 | پست پدمانتد تمام روغنی 11000V/400V سه فاز شعاعی با قدرت 125کیلو ولت آمپر | دستگاه | 4470500000
33231504 | پست پدمانتد تمام روغنی 11000V/400V سه فاز شعاعی با قدرت 160کیلو ولت آمپر | دستگاه | 4564700000
33231505 | پست پدمانتد تمام روغنی 11000V/400V سه فاز شعاعی با قدرت 200کیلو ولت آمپر | دستگاه | 5122600000
33231506 | پست پدمانتد تمام روغنی 11000V/400V سه فاز شعاعی با قدرت 250کیلو ولت آمپر | دستگاه | 5349800000
33231507 | پست پدمانتد تمام روغنی 11000V/400V سه فاز شعاعی با قدرت 315کیلو ولت آمپر | دستگاه | 6278600000
33231508 | پست پدمانتد تمام روغنی 11000V/400V سه فاز شعاعی با قدرت 400کیلو ولت آمپر | دستگاه | 6465500000
33231509 | پست پدمانتد تمام روغنی 11000V/400V سه فاز شعاعی با قدرت 500کیلو ولت آمپر | دستگاه | 7153100000
33231510 | پست پدمانتد تمام روغنی 11000V/400V سه فاز شعاعی با قدرت 630کیلو ولت آمپر | دستگاه | 7716100000
33231511 | پست پدمانتد تمام روغنی 11000V/400V سه فاز شعاعی با قدرت 800کیلو ولت آمپر | دستگاه | 8612500000
33231512 | پست پدمانتد تمام روغنی 11000V/400V سه فاز شعاعی با قدرت 1000کیلو ولت آمپر | دستگاه | 9415600000
33231513 | پست پدمانتد تمام روغنی 11000V/400V سه فاز شعاعی با قدرت 1250کیلو ولت آمپر | دستگاه | 11499300000
33231601 | پست پدمانتد تمام روغنی 11000V/400V سه فاز رینگی با قدرت 50کیلو ولت آمپر | دستگاه | 4111900000
33231602 | پست پدمانتد تمام روغنی 11000V/400V سه فاز رینگی با قدرت 100کیلو ولت آمپر | دستگاه | 4783300000
33231603 | پست پدمانتد تمام روغنی 11000V/400V سه فاز رینگی با قدرت 125کیلو ولت آمپر | دستگاه | 5303800000
33231604 | پست پدمانتد تمام روغنی 11000V/400V سه فاز رینگی با قدرت 160کیلو ولت آمپر | دستگاه | 5843100000
33231605 | پست پدمانتد تمام روغنی 11000V/400V سه فاز رینگی با قدرت 200کیلو ولت آمپر | دستگاه | 6434200000
33231606 | پست پدمانتد تمام روغنی 11000V/400V سه فاز رینگی با قدرت 250کیلو ولت آمپر | دستگاه | 6795200000
33231607 | پست پدمانتد تمام روغنی 11000V/400V سه فاز رینگی با قدرت 315کیلو ولت آمپر | دستگاه | 7383600000
33231608 | پست پدمانتد تمام روغنی 11000V/400V سه فاز رینگی با قدرت 400کیلو ولت آمپر | دستگاه | 7748400000
33231609 | پست پدمانتد تمام روغنی 11000V/400V سه فاز رینگی با قدرت 500کیلو ولت آمپر | دستگاه | 8096900000
33231610 | پست پدمانتد تمام روغنی 11000V/400V سه فاز رینگی با قدرت 630کیلو ولت آمپر | دستگاه | 8714400000
33231611 | پست پدمانتد تمام روغنی 11000V/400V سه فاز رینگی با قدرت 800کیلو ولت آمپر | دستگاه | 9666900000
33231612 | پست پدمانتد تمام روغنی 11000V/400V سه فاز رینگی با قدرت 1000کیلو ولت آمپر | دستگاه | 9931900000
33231613 | پست پدمانتد تمام روغنی 11000V/400V سه فاز رینگی با قدرت 1250کیلو ولت آمپر | دستگاه | 11636100000
33231701 | پست پدمانتد تمام روغنی 20000V/400V سه فاز شعاعی با قدرت 50کیلو ولت آمپر | دستگاه | 3942000000
33231702 | پست پدمانتد تمام روغنی 20000V/400V سه فاز شعاعی با قدرت 100کیلو ولت آمپر | دستگاه | 3975000000
33231703 | پست پدمانتد تمام روغنی 20000V/400V سه فاز شعاعی با قدرت 125کیلو ولت آمپر | دستگاه | 4350000000
33231704 | پست پدمانتد تمام روغنی 20000V/400V سه فاز شعاعی با قدرت 160کیلو ولت آمپر | دستگاه | 4675000000
33231705 | پست پدمانتد تمام روغنی 20000V/400V سه فاز شعاعی با قدرت 200کیلو ولت آمپر | دستگاه | 5185000000
33231706 | پست پدمانتد تمام روغنی 20000V/400V سه فاز شعاعی با قدرت 250کیلو ولت آمپر | دستگاه | 5535000000
33231707 | پست پدمانتد تمام روغنی 20000V/400V سه فاز شعاعی با قدرت 315کیلو ولت آمپر | دستگاه | 6067000000
33231708 | پست پدمانتد تمام روغنی 20000V/400V سه فاز شعاعی با قدرت 400کیلو ولت آمپر | دستگاه | 6975000000
33231709 | پست پدمانتد تمام روغنی 20000V/400V سه فاز شعاعی با قدرت 500کیلو ولت آمپر | دستگاه | 7765000000
33231710 | پست پدمانتد تمام روغنی 20000V/400V سه فاز شعاعی با قدرت 630کیلو ولت آمپر | دستگاه | 8610000000
33231711 | پست پدمانتد تمام روغنی 20000V/400V سه فاز شعاعی با قدرت 800کیلو ولت آمپر | دستگاه | 9700000000
33231712 | پست پدمانتد تمام روغنی 20000V/400V سه فاز شعاعی با قدرت 1000کیلو ولت آمپر | دستگاه | 10999000000
33231713 | پست پدمانتد تمام روغنی 20000V/400V سه فاز شعاعی با قدرت 1250کیلو ولت آمپر | دستگاه | 12600000000
33231801 | پست پدمانتد تمام روغنی 20000V/400V سه فاز رینگی با قدرت 50کیلو ولت آمپر | دستگاه | 4600000000
33231802 | پست پدمانتد تمام روغنی 20000V/400V سه فاز رینگی با قدرت 100کیلو ولت آمپر | دستگاه | 5110000000
33231803 | پست پدمانتد تمام روغنی 20000V/400V سه فاز رینگی با قدرت 125کیلو ولت آمپر | دستگاه | 5487000000
33231804 | پست پدمانتد تمام روغنی 20000V/400V سه فاز رینگی با قدرت 160کیلو ولت آمپر | دستگاه | 5860000000
33231805 | پست پدمانتد تمام روغنی 20000V/400V سه فاز رینگی با قدرت 200کیلو ولت آمپر | دستگاه | 6095000000
33231806 | پست پدمانتد تمام روغنی 20000V/400V سه فاز رینگی با قدرت 250کیلو ولت آمپر | دستگاه | 6450000000
33231807 | پست پدمانتد تمام روغنی 20000V/400V سه فاز رینگی با قدرت 315کیلو ولت آمپر | دستگاه | 6970000000
33231808 | پست پدمانتد تمام روغنی 20000V/400V سه فاز رینگی با قدرت 400کیلو ولت آمپر | دستگاه | 7880000000
33231809 | پست پدمانتد تمام روغنی 20000V/400V سه فاز رینگی با قدرت 500کیلو ولت آمپر | دستگاه | 8668000000
33231810 | پست پدمانتد تمام روغنی 20000V/400V سه فاز رینگی با قدرت 630کیلو ولت آمپر | دستگاه | 9505000000
33231811 | پست پدمانتد تمام روغنی 20000V/400V سه فاز رینگی با قدرت 800کیلو ولت آمپر | دستگاه | 10598000000
33231812 | پست پدمانتد تمام روغنی 20000V/400V سه فاز رینگی با قدرت 1000کیلو ولت آمپر | دستگاه | 11855000000
33231813 | پست پدمانتد تمام روغنی 20000V/400V سه فاز رینگی با قدرت 1250کیلو ولت آمپر | دستگاه | 13050000000
33231901 | پست پدمانتد تمام روغنی 33000V/400V سه فاز شعاعی با قدرت 50کیلو ولت آمپر | دستگاه | 5559200000
33231902 | پست پدمانتد تمام روغنی 33000V/400V سه فاز شعاعی با قدرت 100کیلو ولت آمپر | دستگاه | 5830100000
33231903 | پست پدمانتد تمام روغنی 33000V/400V سه فاز شعاعی با قدرت 125کیلو ولت آمپر | دستگاه | 6312100000
33231904 | پست پدمانتد تمام روغنی 33000V/400V سه فاز شعاعی با قدرت 160کیلو ولت آمپر | دستگاه | 6528200000
33231905 | پست پدمانتد تمام روغنی 33000V/400V سه فاز شعاعی با قدرت 200کیلو ولت آمپر | دستگاه | 6883600000
33231906 | پست پدمانتد تمام روغنی 33000V/400V سه فاز شعاعی با قدرت 250کیلو ولت آمپر | دستگاه | 7295900000
33231907 | پست پدمانتد تمام روغنی 33000V/400V سه فاز شعاعی با قدرت 315کیلو ولت آمپر | دستگاه | 8089300000
33231908 | پست پدمانتد تمام روغنی 33000V/400V سه فاز شعاعی با قدرت 400کیلو ولت آمپر | دستگاه | 8262600000
33231909 | پست پدمانتد تمام روغنی 33000V/400V سه فاز شعاعی با قدرت 500کیلو ولت آمپر | دستگاه | 9530900000
33231910 | پست پدمانتد تمام روغنی 33000V/400V سه فاز شعاعی با قدرت 630کیلو ولت آمپر | دستگاه | 9846800000
33231911 | پست پدمانتد تمام روغنی 33000V/400V سه فاز شعاعی با قدرت 800کیلو ولت آمپر | دستگاه | 10662100000
33231912 | پست پدمانتد تمام روغنی 33000V/400V سه فاز شعاعی با قدرت 1000کیلو ولت آمپر | دستگاه | 13287300000
33231913 | پست پدمانتد تمام روغنی 33000V/400V سه فاز شعاعی با قدرت 1250کیلو ولت آمپر | دستگاه | 14776400000
33232001 | پست پدمانتد تمام روغنی 33000V/400V سه فاز رینگی با قدرت 50کیلو ولت آمپر | دستگاه | 6030900000
33232002 | پست پدمانتد تمام روغنی 33000V/400V سه فاز رینگی با قدرت 100کیلو ولت آمپر | دستگاه | 6940700000
33232003 | پست پدمانتد تمام روغنی 33000V/400V سه فاز رینگی با قدرت 125کیلو ولت آمپر | دستگاه | 7485300000
33232004 | پست پدمانتد تمام روغنی 33000V/400V سه فاز رینگی با قدرت 160کیلو ولت آمپر | دستگاه | 8118700000
33232005 | پست پدمانتد تمام روغنی 33000V/400V سه فاز رینگی با قدرت 200کیلو ولت آمپر | دستگاه | 8561600000
33232006 | پست پدمانتد تمام روغنی 33000V/400V سه فاز رینگی با قدرت 250کیلو ولت آمپر | دستگاه | 9060300000
33232007 | پست پدمانتد تمام روغنی 33000V/400V سه فاز رینگی با قدرت 315کیلو ولت آمپر | دستگاه | 9345700000
33232008 | پست پدمانتد تمام روغنی 33000V/400V سه فاز رینگی با قدرت 400کیلو ولت آمپر | دستگاه | 9962200000
33232009 | پست پدمانتد تمام روغنی 33000V/400V سه فاز رینگی با قدرت 500کیلو ولت آمپر | دستگاه | 10597600000
33232010 | پست پدمانتد تمام روغنی 33000V/400V سه فاز رینگی با قدرت 630کیلو ولت آمپر | دستگاه | 10912600000
33232011 | پست پدمانتد تمام روغنی 33000V/400V سه فاز رینگی با قدرت 800کیلو ولت آمپر | دستگاه | 12631300000
33232012 | پست پدمانتد تمام روغنی 33000V/400V سه فاز رینگی با قدرت 1000کیلو ولت آمپر | دستگاه | 13699000000
33232013 | پست پدمانتد تمام روغنی 33000V/400V سه فاز رینگی با قدرت 1250کیلو ولت آمپر | دستگاه | 15574400000
33232101 | پست پدمانتد نیمه روغنی 11000V/400V سه فاز رینگی با قدرت 50کیلو ولت آمپر | دستگاه | 2970200000
33232102 | پست پدمانتد نیمه روغنی 11000V/400V سه فاز رینگی با قدرت 100کیلو ولت آمپر | دستگاه | 3303600000
33232103 | پست پدمانتد نیمه روغنی 11000V/400V سه فاز رینگی با قدرت 125کیلو ولت آمپر | دستگاه | 3770500000
33232104 | پست پدمانتد نیمه روغنی 11000V/400V سه فاز رینگی با قدرت 160کیلو ولت آمپر | دستگاه | 3864700000
33232105 | پست پدمانتد نیمه روغنی 11000V/400V سه فاز رینگی با قدرت 200کیلو ولت آمپر | دستگاه | 4422600000
33232106 | پست پدمانتد نیمه روغنی 11000V/400V سه فاز رینگی با قدرت 250کیلو ولت آمپر | دستگاه | 4649800000
33232107 | پست پدمانتد نیمه روغنی 11000V/400V سه فاز رینگی با قدرت 315کیلو ولت آمپر | دستگاه | 5578600000
33232108 | پست پدمانتد نیمه روغنی 11000V/400V سه فاز رینگی با قدرت 400کیلو ولت آمپر | دستگاه | 5765500000
33232109 | پست پدمانتد نیمه روغنی 11000V/400V سه فاز رینگی با قدرت 500کیلو ولت آمپر | دستگاه | 6453100000
33232110 | پست پدمانتد نیمه روغنی 11000V/400V سه فاز رینگی با قدرت 630کیلو ولت آمپر | دستگاه | 7016100000
33232111 | پست پدمانتد نیمه روغنی 11000V/400V سه فاز رینگی با قدرت 800کیلو ولت آمپر | دستگاه | 7912500000
33232112 | پست پدمانتد نیمه روغنی 11000V/400V سه فاز رینگی با قدرت 1000کیلو ولت آمپر | دستگاه | 8715600000
33232113 | پست پدمانتد نیمه روغنی 11000V/400V سه فاز رینگی با قدرت 1250کیلو ولت آمپر | دستگاه | 10799300000
33232201 | پست پدمانتد نیمه روغنی 20000V/400V سه فاز رینگی با قدرت 50کیلو ولت آمپر | دستگاه | 3142000000
33232202 | پست پدمانتد نیمه روغنی 20000V/400V سه فاز رینگی با قدرت 100کیلو ولت آمپر | دستگاه | 3275000000
33232203 | پست پدمانتد نیمه روغنی 20000V/400V سه فاز رینگی با قدرت 125کیلو ولت آمپر | دستگاه | 3650000000
33232204 | پست پدمانتد نیمه روغنی 20000V/400V سه فاز رینگی با قدرت 160کیلو ولت آمپر | دستگاه | 3975000000
33232205 | پست پدمانتد نیمه روغنی 20000V/400V سه فاز رینگی با قدرت 200کیلو ولت آمپر | دستگاه | 4485000000
33232206 | پست پدمانتد نیمه روغنی 20000V/400V سه فاز رینگی با قدرت 250کیلو ولت آمپر | دستگاه | 4835000000
33232207 | پست پدمانتد نیمه روغنی 20000V/400V سه فاز رینگی با قدرت 315کیلو ولت آمپر | دستگاه | 5367000000
33232208 | پست پدمانتد نیمه روغنی 20000V/400V سه فاز رینگی با قدرت 400کیلو ولت آمپر | دستگاه | 6275000000
33232209 | پست پدمانتد نیمه روغنی 20000V/400V سه فاز رینگی با قدرت 500کیلو ولت آمپر | دستگاه | 7065000000
33232210 | پست پدمانتد نیمه روغنی 20000V/400V سه فاز رینگی با قدرت 630کیلو ولت آمپر | دستگاه | 7910000000
33232211 | پست پدمانتد نیمه روغنی 20000V/400V سه فاز رینگی با قدرت 800کیلو ولت آمپر | دستگاه | 9000000000
33232212 | پست پدمانتد نیمه روغنی 20000V/400V سه فاز رینگی با قدرت 1000کیلو ولت آمپر | دستگاه | 10299000000
33232213 | پست پدمانتد نیمه روغنی 20000V/400V سه فاز رینگی با قدرت 1250کیلو ولت آمپر | دستگاه | 11900000000
33232301 | پست پدمانتد نیمه روغنی 33000V/400V سه فاز رینگی با قدرت 50کیلو ولت آمپر | دستگاه | 4759200000
33232302 | پست پدمانتد نیمه روغنی 33000V/400V سه فاز رینگی با قدرت 100کیلو ولت آمپر | دستگاه | 5030100000
33232303 | پست پدمانتد نیمه روغنی 33000V/400V سه فاز رینگی با قدرت 125کیلو ولت آمپر | دستگاه | 5512100000
33232304 | پست پدمانتد نیمه روغنی 33000V/400V سه فاز رینگی با قدرت 160کیلو ولت آمپر | دستگاه | 5728200000
33232305 | پست پدمانتد نیمه روغنی 33000V/400V سه فاز رینگی با قدرت 200کیلو ولت آمپر | دستگاه | 6083600000
33232306 | پست پدمانتد نیمه روغنی 33000V/400V سه فاز رینگی با قدرت 250کیلو ولت آمپر | دستگاه | 6495900000
33232307 | پست پدمانتد نیمه روغنی 33000V/400V سه فاز رینگی با قدرت 315کیلو ولت آمپر | دستگاه | 7289300000
33232308 | پست پدمانتد نیمه روغنی 33000V/400V سه فاز رینگی با قدرت 400کیلو ولت آمپر | دستگاه | 7462600000
33232309 | پست پدمانتد نیمه روغنی 33000V/400V سه فاز رینگی با قدرت 500کیلو ولت آمپر | دستگاه | 8730900000
33232310 | پست پدمانتد نیمه روغنی 33000V/400V سه فاز رینگی با قدرت 630کیلو ولت آمپر | دستگاه | 9046800000
33232311 | پست پدمانتد نیمه روغنی 33000V/400V سه فاز رینگی با قدرت 800کیلو ولت آمپر | دستگاه | 9862100000
33232312 | پست پدمانتد نیمه روغنی 33000V/400V سه فاز رینگی با قدرت 1000کیلو ولت آمپر | دستگاه | 12487300000
33232313 | پست پدمانتد نیمه روغنی 33000V/400V سه فاز رینگی با قدرت 1250کیلو ولت آمپر | دستگاه | 13976400000
33232801 | اتوترانسفورماتور سه فاز 50 آمپری با تپ چنجر آنلاین جهت سطح ولتاژ 11کیلو ولت | دستگاه | 13797600000
33232802 | اتوترانسفورماتور سه فاز 100 آمپری با تپ چنجر آنلاین جهت سطح ولتاژ 11کیلو ولت | دستگاه | 14543500000
33232803 | اتوترانسفورماتور سه فاز 150 آمپری با تپ چنجر آنلاین جهت سطح ولتاژ 11کیلو ولت | دستگاه | 16035100000
33232804 | اتوترانسفورماتور سه فاز 200 آمپری با تپ چنجر آنلاین جهت سطح ولتاژ 11کیلو ولت | دستگاه | 18593300000
33232901 | اتوترانسفورماتور سه فاز 50 آمپری با تپ چنجر آنلاین جهت سطح ولتاژ 20کیلو ولت | دستگاه | 13797600000
33232902 | اتوترانسفورماتور سه فاز 100 آمپری با تپ چنجر آنلاین جهت سطح ولتاژ 20کیلو ولت | دستگاه | 14543500000
33232903 | اتوترانسفورماتور سه فاز 150 آمپری با تپ چنجر آنلاین جهت سطح ولتاژ 20کیلو ولت | دستگاه | 16035100000
33232904 | اتوترانسفورماتور سه فاز 200 آمپری با تپ چنجر آنلاین جهت سطح ولتاژ 20کیلو ولت | دستگاه | 18593300000
33233001 | اتوترانسفورماتور سه فاز 50 آمپری با تپ چنجر آنلاین جهت سطح ولتاژ 33کیلو ولت | دستگاه | 16408000000
33233002 | اتوترانسفورماتور سه فاز 100 آمپری با تپ چنجر آنلاین جهت سطح ولتاژ 33کیلو ولت | دستگاه | 17452200000
33233003 | اتوترانسفورماتور سه فاز 150 آمپری با تپ چنجر آنلاین جهت سطح ولتاژ 33کیلو ولت | دستگاه | 19242100000
33233004 | اتوترانسفورماتور سه فاز 200 آمپری با تپ چنجر آنلاین جهت سطح ولتاژ 33کیلو ولت | دستگاه | 21666000000
33233101 | ترانسفورماتور تمام روغنی اندازه گیری ترکیبی جریان و ولتاژ برای نصب در محیط بیرون(MOF) جهت سطح ولتاژ 11 کیلو ولت | دستگاه | 650000000
33233102 | ترانسفورماتور تمام روغنی اندازه گیری ترکیبی جریان و ولتاژ برای نصب در محیط بیرون(MOF) جهت سطح ولتاژ 20 کیلو ولت | دستگاه | 712100000
33233103 | ترانسفورماتور تمام روغنی اندازه گیری ترکیبی جریان و ولتاژ برای نصب در محیط بیرون(MOF) جهت سطح ولتاژ 33 کیلو ولت | دستگاه | 1219700000
33233201 | کفشک ترانسفورماتور | عدد | 2700000
33233501 | اتوترانسفورماتور قدرت، سه فاز، 20/230/400 کیلوولت، 315 مگاولت آمپر | دستگاه | 1096090000000
33233502 | اتوترانسفورماتور قدرت، تک فاز، 20/230/400 کیلوولت، 166.7 مگاولت آمپر | دستگاه | 507692000000
33233503 | اتوترانسفورماتور قدرت، سه فاز، 20/132/400 کیلوولت، 315 مگاولت آمپر | دستگاه | 1269542000000
33233504 | اتوترانسفورماتور قدرت، سه فاز، 20/132/400 کیلوولت، 200 مگاولت آمپر (کلید تنظیم ولتاژ در سمت فشار ضعیف) | دستگاه | 968249000000
33233505 | اتوترانسفورماتور قدرت، سه فاز، 20/132/400 کیلوولت، 200 مگاولت آمپر (کلید تنظیم ولتاژ در سمت فشار قوی) | دستگاه | 815771000000
33233506 | اتوترانسفورماتور قدرت، تک فاز، 20/132/400 کیلوولت، 166.7 مگاولت آمپر | دستگاه | 675301000000
33233507 | اتوترانسفورماتور قدرت، سه‌فاز، ۲۰/۱۳۲/۲۳۰ کیلوولت، ۲۵۰ مگاولت آمپر. | دستگاه | 920454000000
33233508 | اتوترانسفورماتور قدرت، سه‌فاز، ۲۰/۱۳۲/۲۳۰ کیلوولت، ۱۶۰ مگاولت آمپر. | دستگاه | 644229000000
33233509 | اتوترانسفورماتور قدرت، سه‌فاز، ۲۰/۱۳۲/۲۳۰ کیلوولت، ۱۲۵ مگاولت آمپر. | دستگاه | 557179000000
33233510 | ترانسفورماتور قدرت، سه‌فاز، ۲۰/۱۳۲/۲۳۰ کیلوولت، ۲۵۰ مگاولت آمپر. | دستگاه | 904691000000
33233511 | ترانسفورماتور قدرت، سه فاز، 20/132/400 کیلوولت، 315 مگاولت آمپر | دستگاه | 1427376000000
33233512 | ترانسفورماتور قدرت، سه فاز، 20/132/400 کیلوولت، 200 مگاولت آمپر (کلید تنظیم ولتاژ در سمت فشار ضعیف) | دستگاه | 1019068000000
33233513 | ترانسفورماتور قدرت، سه فاز، 20/132/400 کیلوولت، 200 مگاولت آمپر (کلید تنظیم ولتاژ در سمت فشار قوی) | دستگاه | 933494000000
33233514 | ترانسفورماتور قدرت، تک فاز، 20/132/400 کیلوولت، 166.7 مگاولت آمپر | دستگاه | 704487000000
33233515 | ترانسفورماتور قدرت، سه فاز، 20/63/400 کیلوولت، 200 مگاولت آمپر (کلید تنظیم ولتاژ در سمت فشار قوی) | دستگاه | 954084000000
33233516 | ترانسفورماتور قدرت، سه فاز، 20/63/400 کیلوولت، 200 مگاولت آمپر (کلید تنظیم ولتاژ در سمت فشار ضعیف) | دستگاه | 897578000000
33233517 | ترانسفورماتور قدرت، سه فاز، 63/400 کیلوولت، 200 مگاولت آمپر (کلید تنظیم ولتاژ در سمت فشار قوی) | دستگاه | 897858000000
33233518 | ترانسفورماتور قدرت، سه فاز، 63/400 کیلوولت، 200 مگاولت آمپر (کلید تنظیم ولتاژ در سمت فشار ضعیف) | دستگاه | 947926000000
33233520 | ترانسفورماتور قدرت، سه‌فاز، 33/۲۳۰ کیلوولت، 50 مگاولت آمپر. | دستگاه | 357372000000
33233521 | ترانسفورماتور قدرت، سه فاز، 20/132/230 کیلوولت، 160 مگاولت آمپر | دستگاه | 630459000000
33233522 | ترانسفورماتور قدرت، سه فاز، 20/132/230 کیلوولت، 125 مگاولت آمپر | دستگاه | 522061000000
33233524 | ترانسفورماتور قدرت، سه فاز، 63/230 کیلوولت، 180 مگاولت آمپر | دستگاه | 698900000000
33233525 | ترانسفورماتور قدرت، سه فاز، 20/63/230 کیلوولت، 160 مگاولت آمپر | دستگاه | 690535000000
33233526 | ترانسفورماتور قدرت، سه فاز، 63/230 کیلوولت، 160 مگاولت آمپر | دستگاه | 640106000000
33233527 | ترانسفورماتور قدرت، سه فاز، 20/63/230 کیلوولت، 125 مگاولت آمپر | دستگاه | 556330000000
33233528 | ترانسفورماتور قدرت، سه فاز، 63/230 کیلوولت، 125 مگاولت آمپر | دستگاه | 511316000000
33233529 | ترانسفورماتور قدرت، سه فاز، 63/230 کیلوولت، 80 مگاولت آمپر | دستگاه | 426358000000
33233530 | ترانسفورماتور قدرت، سه‌فاز، 230/63/20 کیلوولت، 250 مگاولت آمپر | دستگاه | 784469000000
33233531 | ترانسفورماتور قدرت، سه‌فاز، 230/63 کیلوولت، 250 مگاولت آمپر | دستگاه | 867893000000
33233532 | ترانسفورماتور قدرت، سه‌فاز، 230/63/20 کیلوولت، 180 مگاولت آمپر | دستگاه | 747785000000
33233540 | ترانسفورماتور قدرت، سه‌فاز، ۳۳/۱۳۲ کیلوولت، ۵۰ مگاولت آمپر با گروه برداری Dyn | دستگاه | 329598000000
33233541 | ترانسفورماتور قدرت، سه فاز، 34/132 کیلوولت، 50 مگاولت آمپر | دستگاه | 296899000000
33233542 | ترانسفورماتور قدرت، سه فاز، 20/132 کیلوولت، 50 مگاولت آمپر | دستگاه | 282727000000
33233551 | ترانسفورماتور قدرت، سه فاز، 20/63 کیلوولت، 50 مگاولت آمپر | دستگاه | 287347000000
33233552 | ترانسفورماتور قدرت، سه فاز، 20/63 کیلوولت، 40 مگاولت آمپر | دستگاه | 260928000000
33233560 | ترانسفورماتور کمپکت، ۰٫۴/۳۳ کیلوولت، ۲۵۰ کیلوولت آمپر، جریان زمین 875 آمپرو کمتر. | دستگاه | 15422000000
33233562 | ترانسفورماتور کمپکت، ۰٫۴/۲۰کیلوولت، ۲۵۰ کیلوولت آمپر، جریان زمین 1443 آمپر. | دستگاه | 16038000000
33233563 | ترانسفورماتور زمین، ۳۳ کیلوولت، جریان زمین 875 آمپر | دستگاه | 15413000000
33233564 | ترانسفورماتور زمین، ۳۳ کیلوولت، جریان زمین 525 آمپر و کمتر | دستگاه | 13066000000
33233601 | ترانس کمپک، 0.4/63 کیلوولت، 400 کیلوولت آمپر، جریان زمین 1500 آمپر | دستگاه | 67934000000
33233602 | ترانس کمپک، 0.4/63 کیلوولت، 500 کیلوولت آمپر، جریان زمین 1833 آمپر | دستگاه | 73687000000
33233613 | ترانس کمپک، 0.4/20 کیلوولت، 400 کیلوولت آمپر، جریان زمین 1554 آمپر | دستگاه | 18342000000
33233614 | ترانس کمپک، 0.4/20 کیلوولت، 400 کیلوولت آمپر، جریان زمین 1443 آمپر | دستگاه | 17820000000
33233615 | ترانس کمپک، 0.4/20 کیلوولت، 400 کیلوولت آمپر، جریان زمین 1155 آمپر | دستگاه | 17450000000
33233616 | ترانس کمپک، 0.4/20 کیلوولت، 250 کیلوولت آمپر، جریان زمین 1200 آمپر | دستگاه | 15770000000
33233617 | ترانس کمپک، 0.4/20 کیلوولت، 250 کیلوولت آمپر، جریان زمین 1000 آمپر | دستگاه | 13432000000
33233618 | ترانس کمپک، 0.4/20 کیلوولت، 200 کیلوولت آمپر، جریان زمین 1200 آمپر | دستگاه | 14255000000
33233619 | ترانس کمپک، 0.4/20 کیلوولت، 200 کیلوولت آمپر، جریان زمین 1000 آمپر | دستگاه | 11790000000
33233620 | ترانس کمپک، 0.4/20 کیلوولت، 200 کیلوولت آمپر، جریان زمین 867 آمپر | دستگاه | 10740000000
33233701 | ترانس زمین، 33 کیلوولت، جریان زمین 1554 آمپر | دستگاه | 16213000000
33233702 | ترانس زمین، 20 کیلوولت، جریان زمین 1554 آمپر | دستگاه | 13470000000
33233703 | ترانس زمین، 20 کیلوولت، جریان زمین 1200 آمپر | دستگاه | 12892000000
33233704 | ترانس زمین، 20 کیلوولت، جریان زمین 1000 آمپر | دستگاه | 11309000000
33240201 | تیر بتونی برق به ارتفاع 9 متر با تحمل کششی حدود 200 کیلوگرم | عدد | 30000000
33240202 | تیربتونی برق به ارتفاع 9 متر باتحمل کششی حدود400 کیلوگرم | عدد | 38000000
33240203 | تیربتونی برق به ارتفاع 9 متر باتحمل کششی حدود600 کیلوگرم | عدد | 46200000
33240204 | تیربتونی برق به ارتفاع 9 متر باتحمل کششی حدود800 کیلوگرم | عدد | 52000000
33240205 | پایه بتنی چهار گوش مسلح به ارتفاع 9 متر و قدرت نامی 1000 کیلوگرم نیرو. | اصله | 56000000
33240401 | تیربتونی برق به ارتفاع 12 متر بامیل گرداجداروباتحمل کششی حدود200 کیلوگرم | عدد | 52000000
33240402 | تیربتونی برق به ارتفاع 12 متر بامیل گرداجداروباتحمل کششی حدود400 کیلوگرم | عدد | 55000000
33240403 | تیربتونی برق به ارتفاع 12 متر بامیل گرداجداروباتحمل کششی حدود600 کیلوگرم | عدد | 70000000
33240404 | تیربتونی برق به ارتفاع 12 متر بامیل گرداجداروباتحمل کششی حدود800 کیلوگرم | عدد | 80000000
33240405 | تیربتونی برق به ارتفاع 12 متر بامیل گرداجداروباتحمل کششی حدود1000 کیلوگرم | عدد | 85000000
33240406 | تیربتونی برق به ارتفاع 12 متر بامیل گرداجداروباتحمل کششی حدود1200 کیلوگرم | عدد | 87000000
33240601 | پایه بتنی چهار گوش مسلح به ارتفاع 15 متر و قدرت نامی 400 کیلوگرم نیرو | اصله | 80000000
33240602 | پایه بتنی چهار گوش مسلح به ارتفاع 15 متر و قدرت نامی 600 کیلوگرم نیرو | اصله | 100000000
33240603 | پایه بتنی چهار گوش مسلح به ارتفاع 15 متر و قدرت نامی 800 کیلوگرم نیرو | اصله | 110000000
33240604 | پایه بتنی چهار گوش مسلح به ارتفاع 15 متر و قدرت نامی 1200 کیلوگرم نیرو | اصله | 130000000
33240605 | پایه بتنی چهار گوش مسلح به ارتفاع ۱۵ متر و قدرت نامی 1000 کیلوگرم نیرو. | اصله | 125000000
33240701 | پایه بتنی برق تیـپ گرد پیش تنیده به ارتفاع 9 متر و قدرت نامی 200 کیلوگرم نیرو | اصله | 44000000
33240702 | پایه بتنی برق تیـپ گرد پیش تنیده به ارتفاع 9 متر و قدرت نامی 400 کیلوگرم نیرو | اصله | 59000000
33240703 | پایه بتنی برق تیـپ گرد پیش تنیده به ارتفاع 9 متر و قدرت نامی 600 کیلوگرم نیرو | اصله | 61000000
33240704 | پایه بتنی برق تیـپ گرد پیش تنیده به ارتفاع 9 متر و قدرت نامی 800 کیلوگرم نیرو | اصله | 73700000
33240705 | پایه بتنی برق تیـپ گرد پیش تنیده به ارتفاع 9 متر و قدرت نامی 1000 کیلوگرم نیرو | اصله | 84000000
33240706 | پایه بتنی برق تیـپ گرد پیش تنیده به ارتفاع 9 متر و قدرت نامی 1200 کیلوگرم نیرو | اصله | 81000000
33240801 | پایه بتنی برق تیـپ گرد پیش تنیده به ارتفاع 12 متر و قدرت نامی 200 کیلوگرم نیرو | اصله | 62000000
33240802 | پایه بتنی برق تیـپ گرد پیش تنیده به ارتفاع 12 متر و قدرت نامی 400 کیلوگرم نیرو | اصله | 80000000
33240803 | پایه بتنی برق تیـپ گرد پیش تنیده به ارتفاع 12 متر و قدرت نامی 600 کیلوگرم نیرو | اصله | 97000000
33240804 | پایه بتنی برق تیـپ گرد پیش تنیده به ارتفاع 12 متر و قدرت نامی 800 کیلوگرم نیرو | اصله | 118000000
33240805 | پایه بتنی برق تیـپ گرد پیش تنیده به ارتفاع 12 متر و قدرت نامی 1000 کیلوگرم نیرو | اصله | 109000000
33240806 | پایه بتنی برق تیـپ گرد پیش تنیده به ارتفاع 12 متر و قدرت نامی 1200 کیلوگرم نیرو | اصله | 138000000
33240902 | پایه بتنی برق تیـپ گرد پیش تنیده به ارتفاع 15 متر و قدرت نامی 400 کیلوگرم نیرو | اصله | 120000000
33240903 | پایه بتنی برق تیـپ گرد پیش تنیده به ارتفاع 15 متر و قدرت نامی 600 کیلوگرم نیرو | اصله | 156000000
33240904 | پایه بتنی برق تیـپ گرد پیش تنیده به ارتفاع 15 متر و قدرت نامی 800 کیلوگرم نیرو | اصله | 168000000
33240905 | پایه بتنی برق تیـپ گرد پیش تنیده به ارتفاع 15 متر و قدرت نامی 1000 کیلوگرم نیرو | اصله | 158000000
33240906 | پایه بتنی برق تیـپ گرد پیش تنیده به ارتفاع 15 متر و قدرت نامی 1200 کیلوگرم نیرو | اصله | 185000000
33241001 | فنداسیون پایه روشنایی به ابعاد 160*40*40 سانتیمتر | عدد | 18500000
33241002 | فنداسیون پایه روشنایی به ابعاد 200*60*60 سانتیمتر | عدد | 25000000
33241003 | فونداسیون پایه روشنایی به ابعاد120*60*60 سانتیمتر | عدد | 21000000
33241004 | فنداسیون پایه روشنایی به ابعاد 170*80*60 سانتیمتر | عدد | 27000000
33241005 | فنداسیون پایه روشنایی به ابعاد 135*70*70 سانتیمتر | عدد | 25000000
33241006 | فنداسیون پایه روشنایی به ابعاد 180*60*75 سانتیمتر | عدد | 27000000
33241007 | فنداسیون پایه روشنایی به ابعاد 135*80*80 سانتیمتر | عدد | 28000000
33241008 | فنداسیون پایه روشنایی به ابعاد 210*80*80 سانتیمتر | عدد | 35000000
33241009 | فونداسیون پایه روشنایی به ابعاد120*85*85 سانتیمتر | عدد | 28000000
33241010 | فونداسیون پایه روشنایی به ابعاد160*85*85 سانتیمتر | عدد | 32000000
33241011 | فنداسیون پایه روشنایی به ابعاد190*80*95 سانتیمتر | عدد | 36500000
33241012 | فونداسیون پایه روشنایی به ابعاد100*110*110 سانتیمتر | عدد | 35000000
33241013 | فنداسیون پیش ساخته جهت تابلو به طول 70 تا 90 سانتیمتر | عدد | 7000000
33241014 | فنداسیون پیش ساخته جهت تابلو به طول 90 تا 120 سانتیمتر | عدد | 8500000
33250601 | پایه روشنایی فولادی گرد بدون پوشش و بازو | کیلو گرم | 540000
33250602 | برج روشنایی 20 متری با کلیه متعلقات شامل سبد، مکانیزم بالابرنده و ...بدون چراغ و کابل | دستگاه | 900000000
33250603 | برج روشنایی 24 متری با کلیه متعلقات شامل سبد، مکانیزم بالابرنده و ...بدون چراغ و کابل | دستگاه | 1180000000
33250604 | برج روشنایی 30 متری با کلیه متعلقات شامل سبد، مکانیزم بالابرنده و ...بدون چراغ و کابل | دستگاه | 1340000000
33250701 | اضافه بهای پوشش گالوانیزه جهت پایه های روشنایی(ملاک وزن می باشد) | کیلوگرم | 120000
33250801 | بازوی روشنایی با پوشش رنگ جهت نصب بر روی پایه فولادی | کیلوگرم | 610000
33250802 | بازوی روشنایی با پوشش گالوانیزه گرم جهت نصب بر روی پایه فولادی | کیلوگرم | 630000
33250901 | پایه فلزی چدنی داکتیل جهت استفاده در شبکه های فشار ضعیف | کیلو گرم | 300000
33250902 | پایه فلزی چدنی داکتیل جهت استفاده در شبکه های فشار متوسط | کیلو گرم | 350000
33260601 | پایه چوبی 8 متری سبک | اصله | 49660000
33260602 | پایه چوبی 8 متری نیمه سنگین | اصله | 54600000
33260603 | پایه چوبی 8 متری سنگین | اصله | 57070000
33260701 | پایه چوبی 9 متری سبک | اصله | 76500000
33260702 | پایه چوبی 9 متری نیمه سنگین | اصله | 76500000
33260703 | پایه چوبی 9 متری سنگین | اصله | 84150000
33260801 | پایه چوبی 11 متری سبک | اصله | 87230000
33260802 | پایه چوبی 11 متری نیمه سنگین | اصله | 95940000
33260803 | پایه چوبی 11 متری سنگین | اصله | 100200000
33260901 | پایه چوبی 12 متری سبک | اصله | 91780000
33260902 | پایه چوبی 12 متری نیمه سنگین | اصله | 99500000
33260903 | پایه چوبی 12 متری سنگین | اصله | 109500000
33261001 | پایه چوبی 14 متری سبک | اصله | 148500000
33261002 | پایه چوبی 14 متری نیمه سنگین | اصله | 158600000
33261003 | پایه چوبی 14 متری سنگین | اصله | 163500000
33261101 | پایه چوبی 15 متری سبک | اصله | 196300000
33261102 | پایه چوبی 15 متری نیمه سنگین | اصله | 208900000
33261103 | پایه چوبی 15 متری سنگین | اصله | 224000000
33270101 | کنسول گالوانیزه گرم برای پایه های برق برای مصارف مختلف طبق نقشه ومشخصات | کیلوگرم | 360000
33270202 | اتریه دوخانه باراک مربوط برای مقره چرخی بامیله واشپیل گالوانیزه وبه ابعادتسمه 5 ×40 میلیمتر | عدد | 1520000
33270203 | اتریه سه خانه باراک مربوط برای مقره چرخی بامیله واشپیل گالوانیزه وبه ابعادتسمه 5 ×40 میلیمتر | عدد | 2300000
33270501 | سکو ترانسفورماتور گالوانیزه گرم یک طرفه نمره 8 | عدد | 16230000
33270502 | سکو ترانسفورماتور گالوانیزه گرم یک طرفه نمره 10 | عدد | 17950000
33270503 | سکو ترانسفورماتور گالوانیزه گرم یک طرفه نمره 12 | عدد | 20940000
33270601 | سکو ترانسفورماتور گالوانیزه گرم نمره8 به طول1/8 متر | عدد | 14500000
33270602 | سکو ترانسفورماتور گالوانیزه گرم نمره10 به طول1/8 متر | عدد | 18890000
33270603 | سکو ترانسفورماتور گالوانیزه گرم نمره12 به طول1/8 متر | عدد | 23620000
33270604 | سکو ترانسفورماتور گالوانیزه گرم نمره14 به طول1/8 متر | عدد | 29500000
33270701 | سکو ترانسفورماتور گالوانیزه گرم نمره8 به طول2/6 متر | عدد | 18000000
33270702 | سکو ترانسفورماتور گالوانیزه گرم نمره10 به طول2/6 متر | عدد | 23100000
33270703 | سکو ترانسفورماتور گالوانیزه گرم نمره12 به طول2/6 متر | عدد | 28700000
33270704 | سکو ترانسفورماتور گالوانیزه گرم نمره14 به طول2/6 متر | عدد | 38250000
33270801 | سکو کات اوت و برقگیر با دو عدد نبشی نمره7 گالوانیزه گرم به طول 2/4 متر | عدد | 13080000
33270802 | سکو کات اوت و برقگیر با دو عدد نبشی نمره8 گالوانیزه گرم به طول 2/4 متر | عدد | 15360000
33270803 | سکوی کات اوت و برقگیر جلوبری گالوانیزه گرم | عدد | 370000
33270804 | سکوی خازن فشار متوسط گالوانیزه گرم | عدد | 370000
33270901 | سکو مخصوص سرکابل هوایی گالوانیزه گرم | کیلو گرم | 370000
33270902 | سکو مخصوص سرکابل داخلی گالوانیزه گرم | کیلو گرم | 370000
33270903 | سکو فلزی زیر تابلو گالوانیزه گرم | کیلو گرم | 370000
33271001 | سکوی نصب pt هوایی گالوانیزه گرم | عدد | 370000
33271101 | بریس از نبشی 40*40 به طول 70 سانتیمتر گالوانیزه گرم | عدد | 780000
33271102 | بریس از نبشی 40*40 به طول 90 سانتیمتر گالوانیزه گرم | عدد | 970000
33271103 | بریس از نبشی 40*40 به طول 80 سانتیمتر گالوانیزه گرم | عدد | 870000
33271301 | تسمه حایل کراس آرم 5*30*700 گالوانیزه گرم | عدد | 350000
33271302 | تسمه حایل کراس آرم 4*40*700 گالوانیزه گرم | عدد | 410000
33271303 | تسمه حایل کراس آرم 5*50*700 گالوانیزه گرم | عدد | 570000
33271401 | تسمه حایل کراس آرم 5*30*800 گالوانیزه گرم | عدد | 390000
33271402 | تسمه حایل کراس آرم 4*40*800 گالوانیزه گرم | عدد | 470000
33271403 | تسمه حایل کراس آرم 5*50*800 گالوانیزه گرم | عدد | 660000
33271511 | کراس آرم (کنسول افقی) 1/2متری با نبشی 7*70*70 گالوانیزه گرم | عدد | 3270000
33271512 | کراس آرم (کنسول افقی) 1/2متری با نبشی 8*80*80 گالوانیزه گرم | عدد | 4360000
33271513 | کراس آرم (کنسول افقی) 1/2متری با نبشی 10*100*100 گالوانیزه گرم | عدد | 6710000
33271514 | کراس آرم (کنسول افقی) 1/5متری با نبشی 7*70*70 گالوانیزه گرم | عدد | 3910000
33271515 | کراس آرم (کنسول افقی) 1/5متری با نبشی 8*80*80 گالوانیزه گرم | عدد | 5250000
33271516 | کراس آرم (کنسول افقی) 1/5متری با نبشی 10*100*100 گالوانیزه گرم | عدد | 8390000
33271517 | کراس آرم (کنسول افقی) 1/5متری با نبشی 12*120*120 گالوانیزه گرم | عدد | 11420000
33271518 | کراس آرم (کنسول افقی) 2 متری با نبشی 7*70*70 گالوانیزه گرم | عدد | 5500000
33271519 | کراس آرم (کنسول افقی) 2 متری با نبشی 8*80*80 گالوانیزه گرم | عدد | 6570000
33271520 | کراس آرم (کنسول افقی) 2 متری با نبشی 10*100*100 گالوانیزه گرم | عدد | 11170000
33271521 | کراس آرم (کنسول افقی) 2 متری با نبشی 12*120*120 گالوانیزه گرم | عدد | 14060000
33271522 | کراس آرم (کنسول افقی) 2/4 متری با نبشی 7*70*70 گالوانیزه گرم | عدد | 6360000
33271523 | کراس آرم (کنسول افقی) 2/4 متری با نبشی 8*80*80 گالوانیزه گرم | عدد | 7880000
33271524 | کراس آرم (کنسول افقی) 2/4 متری با نبشی 10*100*100 گالوانیزه گرم | عدد | 12970000
33271525 | کراس آرم (کنسول افقی) 2/4 متری با نبشی 12*120*120 گالوانیزه گرم | عدد | 16710000
33271526 | کراس آرم (کنسول افقی) 3 متری با نبشی 7*70*70 گالوانیزه گرم | عدد | 8270000
33271527 | کراس آرم (کنسول افقی) 3 متری با نبشی 8*80*80 گالوانیزه گرم | عدد | 10490000
33271528 | کراس آرم (کنسول افقی) 3 متری با نبشی 10*100*100 گالوانیزه گرم | عدد | 16950000
33271529 | کراس آرم (کنسول افقی) 3 متری با نبشی 12*120*120 گالوانیزه گرم | عدد | 22890000
33271530 | کراس آرم (کنسول افقی) 3/4 متری با نبشی 7*70*70 گالوانیزه گرم | عدد | 9450000
33271531 | کراس آرم (کنسول افقی) 3/4 متری با نبشی 8*80*80 گالوانیزه گرم | عدد | 11990000
33271532 | کراس آرم (کنسول افقی) 3/4 متری با نبشی 10*100*100 گالوانیزه گرم | عدد | 18530000
33271533 | کراس آرم (کنسول افقی) 3/4 متری با نبشی 12*120*120 گالوانیزه گرم | عدد | 25800000
33271534 | کراس آرم (کنسول افقی) 4 متری با نبشی 7*70*70 گالوانیزه گرم | عدد | 10900000
33271535 | کراس آرم (کنسول افقی) 4 متری با نبشی 8*80*80 گالوانیزه گرم | عدد | 13810000
33271536 | کراس آرم (کنسول افقی) 4 متری با نبشی 10*100*100 گالوانیزه گرم | عدد | 21800000
33271537 | کراس آرم (کنسول افقی) 4 متری با نبشی 12*120*120 گالوانیزه گرم | عدد | 30520000
33271551 | کراس آرم کامپوزیت به طول1.2 از قوطی 100*100 میلیمتر | عدد | 7838000
33271552 | کراس آرم کامپوزیت به طول1.5 از قوطی 100*100 میلیمتر | عدد | 9797000
33271553 | کراس آرم کامپوزیت به طول2 از قوطی 100* 100 میلیمتر | عدد | 13060000
33271554 | کراس آرم کامپوزیت به طول2.4 از قوطی 100*100 میلیمتر | عدد | 15680000
33271555 | کراس آرم کامپوزیت به طول3متر از قوطی 80*80 میلیمتر | عدد | 15440000
33271561 | کراس آرم کامپوزیت به طول1.2 متر از قوطی 80*80 میلیمتر | عدد | 6175000
33271562 | کراس آرم کامپوزیت به طول1.5 متر از قوطی 80*80 میلیمتر | عدد | 7719000
33271563 | کراس آرم کامپوزیت به طول2متر از قوطی 80*80 میلیمتر | عدد | 10290000
33271564 | کراس آرم کامپوزیت به طول2.4 متر از قوطی 80*80 میلیمتر | عدد | 12350000
33271565 | کراس آرم کامپوزیت به طول3 از قوطی 100*100 میلیمتر | عدد | 19590000
33271601 | سکو کت اوت و برقگیر کامپوزیت به طول 2/4 متر شامل دو عددناودانی با ضخامت 10 میلمتر | عدد | 16000000
33271701 | دستک انشعاب مشترکین از جنس لوله گالوانیزه به طول 1 متر | عدد | 1810000
33271702 | دستک انشعاب مشترکین از جنس لوله گالوانیزه به طول 2 متر | عدد | 3430000
33271801 | وینچ کلمپ | عدد | 210000
33271802 | صفحه نگهدارنده وینچ با 4 عدد پیچ و رول پلاک | عدد | 690000
33271901 | جلوبر 5 مقره 50 سانتیمتری گالوانیزه گرم | عدد | 8100000
33271902 | جلوبر 5 مقره 80 سانتیمتری گالوانیزه گرم | عدد | 8960000
33271903 | جلوبر 5 مقره 100 سانتیمتری گالوانیزه گرم | عدد | 10230000
33272001 | جلوبر کابل خودنگهدار 40 سانتی متری گالوانیزه گرم | عدد | 2000000
33272002 | جلوبر کابل خودنگهدار 60 سانتی متری گالوانیزه گرم | عدد | 2450000
33272003 | جلوبر کابل خودنگهدار 80 سانتی متری گالوانیزه گرم | عدد | 2750000
33272004 | جلوبر کابل خودنگهدار100‌ سانتی‌متری گالوانیزه گرم با نبشی نمره ۶×۶۰×۶۰ میلی‌متر. | عدد | 3200000
33272101 | بازوی ضد انحراف کابل فاصله دار | عدد | 2800000
33272201 | کنسول جناغی با نبشی 7*70*70 گالوانیزه گرم | عدد | 4440000
33272202 | کنسول جناغی با نبشی 8*80*80 گالوانیزه گرم | عدد | 6660000
33272211 | کنسول جانبی 90 در جه ( ال شکل) 60 سانتیمتری از نبشی 6*60*60 گالوانیزه گرم | عدد | 2780000
33272212 | کنسول جانبی 90 در جه ( ال شکل) 60 سانتیمتری از نبشی 7*70*70 گالوانیزه گرم | عدد | 3530000
33272213 | کنسول جانبی 90 در جه ( ال شکل) 60 سانتیمتری از نبشی 8*80*80 گالوانیزه گرم | عدد | 4710000
33272214 | کنسول جانبی 90 در جه ( ال شکل) 75 سانتیمتری از نبشی 7*70*70 گالوانیزه گرم | عدد | 3640000
33272215 | کنسول جانبی 90 در جه ( ال شکل) 75 سانتیمتری از نبشی 8*80*80 گالوانیزه گرم | عدد | 5390000
33272216 | کنسول جانبی 90 در جه ( ال شکل) 90 سانتیمتری از نبشی 7*70*70 گالوانیزه گرم | عدد | 4300000
33272217 | کنسول جانبی 90 در جه ( ال شکل) 90 سانتیمتری از نبشی 8*80*80 گالوانیزه گرم | عدد | 6050000
33272218 | کنسول جانبی 90 در جه ( ال شکل) 120 سانتیمتری از نبشی 7*70*70 گالوانیزه گرم | عدد | 5350000
33272219 | کنسول جانبی 90 در جه ( ال شکل) 120 سانتیمتری از نبشی 8*80*80 گالوانیزه گرم | عدد | 7080000
33272220 | کنسول جانبی 90 در جه ( ال شکل) 150 سانتیمتری از نبشی 7*70*70 گالوانیزه گرم | عدد | 6400000
33272221 | کنسول جانبی 90 در جه ( ال شکل) 150 سانتیمتری از نبشی 8*80*80 گالوانیزه گرم | عدد | 8760000
33272222 | کنسول جانبی 90 در جه ( ال شکل) 200 سانتیمتری از نبشی 7*70*70 گالوانیزه گرم | عدد | 7840000
33272223 | کنسول جانبی 90 در جه ( ال شکل) 200 سانتیمتری از نبشی 8*80*80 گالوانیزه گرم | عدد | 10450000
33272301 | براکت عبوری کابل فاصله دار از جنس آلومینیوم ریخته گری شده | عدد | 2048000
33290111 | هادی مسی بدون روکش فشار ضعیف با سطح مقطع 6 میلیمتر مربع | کیلوگرم | 3620000
33290401 | کلمپ شکافدار مسی نمره 16 تا 35 | عدد | 300000
33290402 | کلمپ شکافدار مسی نمره 50 تا 70 | عدد | 490000
33290403 | کلمپ شکافدار مسی نمره 95 تا 120 | عدد | 850000
33290501 | کلمپ جهت ثابت نگه‌داشتن رایزر زمین روی استراکچر همراه با پیچ، مهره، واشر تخت و فنری برای یک رشته سیم با سطح مقطع تا 120 میلی‌متر مربع | عدد | 1475000
33290502 | کلمپ جهت ثابت نگه‌داشتن رایزر زمین روی استراکچر همراه با پیچ، مهره، واشر تخت و فنری برای یک رشته سیم زمین با سطح مقطع بالاتر از 120 میلی‌متر مربع | عدد | 1547000
33290503 | کلمپ جهت ثابت نگه‌داشتن رایزر زمین روی استراکچر همراه با پیچ، مهره، واشر تخت و فنری برای دو رشته سیم با سطح مقطع 30 تا 70 میلی‌متر مربع | عدد | 638000
33290504 | کلمپ جهت ثابت نگه‌داشتن رایزر زمین روی استراکچر همراه با پیچ، مهره، واشر تخت و فنری برای دو رشته سیم با سطح مقطع 95 تا 120 میلی‌متر مربع | عدد | 1457000
33290505 | کلمپ جهت ثابت نگه‌داشتن رایزر زمین روی استراکچر همراه با پیچ، مهره، واشر تخت و فنری برای دو رشته سیم با سطح مقطع 150 تا 185 میلی‌متر مربع | عدد | 1475000
33290506 | کلمپ جهت ثابت نگه‌داشتن رایزر زمین روی استراکچر همراه با پیچ، مهره، واشر تخت و فنری برای دو رشته سیم با سطح مقطع 240 میلی‌متر مربع و بالاتر | عدد | 1979000
33290601 | کلمپ دو راهه برای نصب دو هادی هم سایز یا با سایز مختلف به یکدیگر همراه با پیچ، مهره، واشر تخت و فنری، برای سطح مقطع مجموع تا 150 میلی‌متر مربع | عدد | 368000
33290602 | کلمپ دو راهه برای نصب دو هادی هم سایز یا با سایز مختلف به یکدیگر همراه با پیچ، مهره، واشر تخت و فنری، برای سطح مقطع مجموع بالاتر از 150 تا 250 میلی‌متر مربع | عدد | 879000
33290603 | کلمپ دو راهه برای نصب دو هادی هم سایز یا با سایز مختلف به یکدیگر همراه با پیچ، مهره، واشر تخت و فنری، برای سطح مقطع مجموع بالاتر از 250 میلی‌متر مربع | عدد | 1331000
33290604 | کلمپ پرسی (C) یا (H) برای اتصال دو هادی سیستم زمین به یکدیگر برای سطح مقطع مجموع تا 150 میلی‌متر مربع | عدد | 798000
33290605 | کلمپ پرسی (C) یا (H) برای اتصال دو هادی سیستم زمین به یکدیگر برای سطح مقطع مجموع بالاتر از 150 تا 200 میلی‌متر مربع | عدد | 1048000
33290606 | کلمپ پرسی (C) یا (H) برای اتصال دو هادی سیستم زمین به یکدیگر برای سطح مقطع مجموع بالاتر از 200 تا 250 میلی‌متر مربع | عدد | 1399000
33290607 | کلمپ پرسی (C) یا (H) برای اتصال دو هادی سیستم زمین به یکدیگر برای سطح مقطع مجموع بالاتر از 250 میلی‌متر مربع | عدد | 1721000
33290701 | میله ارت (Rod) 3 متری ، متشکل از دو میله 1.5 متری، همراه با کلیه ملزومات، بوشن، سر چکش خوار و... با قطر پنج هشتم اینچ (5/8 inch) | عدد | 6422000
33290702 | میله ارت (Rod) 3 متری ، متشکل از دو میله 1.5 متری، همراه با کلیه ملزومات، بوشن، سر چکش خوار و... با قطر سه چهارم اینچ (3/4 inch) | عدد | 7510000
33300103 | سیم گالوانیزه به مقطع 50 تا70 میلیمترمربع | کیلوگرم | 506000
33310301 | کلمپ هوایی دوپیچه الومینیومی برای سیمهای هوایی به مقطع 35 تا تا70 میلیمترمربع | عدد | 331000
33310311 | کلمـپ هوایی بدون دندانه آلومینیومی از نوع اکسترود ، برای سیمهای هوایی به مقطع 35 تا70 میلیمتر مربع. | عدد | 600000
33310312 | کلمـپ هوایی بدون دندانه آلومینیومی از نوع دایکاست، برای سیمهای هوایی به مقطع 95 تا150 میلیمتر مربع. | عدد | 331000
33310313 | کلمـپ هوایی بدون دندانه آلومینیومی از نوع اکسترود ، برای سیمهای هوایی به مقطع 95 تا150میلیمتر مربع. | عدد | 826000
33310314 | کلمـپ هوایی بدون دندانه آلومینیومی از نوع دایکاست، برای سیمهای هوایی به مقطع 150 تا240 میلیمتر مربع. | عدد | 748000
33310315 | کلمـپ هوایی بدون دندانه آلومینیومی از نوع اکسترود ، برای سیمهای هوایی به مقطع 150 تا240میلیمتر مربع. | عدد | 826000
33310501 | کلمپ انتهایی سه پیچه سیم گیر | عدد | 1650000
33310502 | کلمپ انتهایی چهار پیچه سیم گیر | عدد | 1950000
33310503 | کلمپ انتهایی پنج پیچه سیم گیر | عدد | 3100000
33310701 | هادی روکشدار CC تمام آلومینیوم آلیاژی به سطح مقطع 70 میلی متر مربع با ولتاژ نامی 20کیلو ولت | متر | 407000
33310702 | هادی روکشدار CC تمام آلومینیوم آلیاژی به سطح مقطع 120 میلی متر مربع با ولتاژ نامی 20کیلو ولت | متر | 645000
33310703 | هادی روکشدار CC تمام آلومینیوم آلیاژی به سطح مقطع 185 میلی متر مربع با ولتاژ نامی 20کیلو ولت | متر | 900000
33310801 | هادی روکشدارCCTتمام آلومینیوم آلیاژی به سطح مقطع 70 میلیمتر مربع با ولتاژ نامی 20کیلو ولت | متر | 582000
33310802 | هادی روکشدارCCTتمام آلومینیوم آلیاژی به سطح مقطع 120 میلیمتر مربع با ولتاژ نامی 20کیلو ولت | متر | 875000
33310803 | هادی روکشدارCCTتمام آلومینیوم آلیاژی به سطح مقطع 185 میلیمتر مربع با ولتاژ نامی 20کیلو ولت | متر | 1200000
33310901 | هادی روکشدارCC تمام آلومینیوم آلیاژی به سطح مقطع 70 میلی متر مربع با ولتاژ نامی 33کیلو ولت | متر | 465000
33310902 | هادی روکشدارCC تمام آلومینیوم آلیاژی به سطح مقطع 120 میلی متر مربع با ولتاژ نامی 33کیلو ولت | متر | 729000
33310903 | هادی روکشدارCC تمام آلومینیوم آلیاژی به سطح مقطع 185 میلی متر مربع با ولتاژ نامی 33کیلو ولت | متر | 1109000
33311001 | هادی روکشدارCCT تمام آلومینیوم آلیاژی به سطح مقطع 70 میلیمتر مربع با ولتاژ نامی 33کیلو ولت | متر | 855000
33311002 | هادی روکشدارCCT تمام آلومینیوم آلیاژی به سطح مقطع 120 میلیمتر مربع با ولتاژ نامی 33کیلو ولت | متر | 1170000
33311003 | هادی روکشدارCCT تمام آلومینیوم آلیاژی به سطح مقطع 185 میلیمتر مربع با ولتاژ نامی 33کیلو ولت | متر | 1485000
33311101 | هادی روکش دارCC آلومینیوم تقویت شده با فولاد MINK با ولتاژ نامی 20 کیلو ولت | متر | 355000
33311102 | هادی روکش دار CC آلومینیوم تقویت شده با فولاد HYENA با ولتاژ نامی 20 کیلو ولت | متر | 605000
33311103 | هادی روکش دارCC آلومینیوم تقویت شده با فولاد WOLF با ولتاژ نامی 20 کیلو ولت | متر | 898000
33311201 | هادی روکش دار CCT آلومینیوم تقویت شده با فولاد MINK با ولتاژ نامی 20 کیلو ولت | متر | 505000
33311202 | هادی روکش دارCCT آلومینیوم تقویت شده با فولاد HYENA با ولتاژ نامی 20 کیلو ولت | متر | 773000
33311203 | هادی روکشدار CCT آلومینیوم تقویت شده با فولاد WOLF با ولتاژ نامی 20 کیلو ولت | متر | 1088000
33311301 | هادی روکش دار CCآلومینیوم تقویت شده با فولاد MINK با ولتاژ نامی 33 کیلو ولت | متر | 407000
33311302 | هادی روکش دارCC آلومینیوم تقویت شده با فولاد HYENA با ولتاژ نامی 33 کیلو ولت | متر | 654000
33311303 | هادی روکش دار CC آلومینیوم تقویت شده با فولاد WOLF با ولتاژ نامی 33 کیلو ولت | متر | 1004000
33311401 | هادی روکش دار CCT آلومینیوم تقویت شده با فولاد MINK با ولتاژ نامی 33 کیلو ولت | متر | 795000
33311402 | هادی روکش دارCCT آلومینیوم تقویت شده با فولاد HYENA با ولتاژ نامی 33 کیلو ولت | متر | 1095000
33311403 | هادی روکش دار CCTآلومینیوم تقویت شده با فولاد WOLF با ولتاژ نامی 33 کیلو ولت | متر | 1425000
33311501 | هادی بدون روکش تمام آلومینیوم آلیاژی به سطح مقطع 50 میلی متر مربع | کیلو گرم | 1300000
33311502 | هادی بدون روکش تمام آلومینیوم آلیاژی به سطح مقطع 70 میلی متر مربع | کیلو گرم | 1280000
33311503 | هادی بدون روکش تمام آلومینیوم آلیاژی به سطح مقطع 120 میلی متر مربع | کیلو گرم | 1270000
33311504 | هادی بدون روکش تمام آلومینیوم آلیاژی به سطح مقطع 185 میلی متر مربع | کیلو گرم | 1270000
33311601 | کانکتور عایقی دندانه دار جهت کابل خودنگهدار فشار ضعیف 16 تا 120 میلیمتر مربع و هادی انشعاب 16 تا 120 میلیمتر مربع بدون مهره سربر | عدد | 718000
33311602 | کانکتور عایقی دندانه دار جهت کابل خودنگهدار فشار ضعیف 16 تا 120 میلیمتر مربع و هادی انشعاب 2/5 تا 25 میلیمتر مربع بدون مهره سربر | عدد | 319000
33311603 | کانکتور عایقی دندانه دار جهت کابل خودنگهدار فشار ضعیف 16 تا 120 میلیمتر مربع و هادی انشعاب 16 تا 120 میلیمتر مربع با مهره سربر | عدد | 740000
33311604 | کانکتور عایقی دندانه دار جهت کابل خودنگهدار فشار ضعیف 16 تا 120 میلیمتر مربع و هادی انشعاب 2/5 تا 25 میلیمتر مربع با مهره سربر | عدد | 330000
33311605 | کانکتور عایقی دندانه دار روشنایی معابر جهت کابل خودنگهدار 16 تا 120 میلی متر مربع و هادی فرعی 1.5 تا 10 میلی متر مربع بدون مهره سربر | عدد | 217000
33311606 | کانکتور عایقی دندانه دار روشنایی معابر جهت کابل خودنگهدار 16 تا 120 میلی متر مربع و هادی فرعی 1.5 تا 10 میلی متر مربع با مهره سربر | عدد | 227000
33311701 | رابط (1 به 2) انشعاب مشترکین بدون کنکتور دندانه دار | عدد | 615000
33311702 | رابط (1 به 4) انشعاب مشترکین بدون کنکتور دندانه دار | عدد | 1129000
33311801 | کلمپ بی متال 35 تا 70 میلیمتر مربع | عدد | 611000
33311802 | کلمپ بی متال 95 تا 120 میلیمتر مربع | عدد | 675000
33311803 | کلمپ انتهایی کابل خودنگهدار فشار ضعیف از نوع گوه ای با بدنه آلومینیوم جهت مسنجر 50 و 70 | عدد | 1170000
33311804 | کلمپ انتهایی کابل خودنگهدار فشار ضعیف از نوع گوه ای با بدنه آلومینیوم جهت مسنجر 16 و 25 | عدد | 1170000
33311805 | کلمپ انتهایی پیچی کابل خودنگهدار فشار ضعیف جهت مسنجر 16 و 25 | عدد | 1300000
33311807 | کلمپ آویز جهت کابل خودنگهدار فشار ضعیف | عدد | 560000
33311901 | کلمـپ آویزی دوپیچه آلومینیومی، جهت سیم های هوایی تا حداکثر قطر 18 میلیمتر و قدرت تحمل نیروی کشش 4300 کیلو گرم. | عدد | 1100000
33311902 | کلمـپ آویزی دوپیچه آلومینیومی، جهت سیم های هوایی تا حداکثر قطر 20 میلیمتر و قدرت تحمل نیروی کشش6800 کیلو گرم. | عدد | 1600000
33311903 | کلمـپ آویزی دوپیچه آلومینیومی، جهت سیم های هوایی تا حداکثر قطر 29 میلیمتر و قدرت تحمل نیروی کشش6800 کیلو گرم. | عدد | 2200000
33312001 | کلمپ هوایی بدون دندانه از نوع فول بی متال جهت سیم های هوایی به مقطع35 تا 70 | عدد | 547000
33312002 | کلمپ هوایی بدون دندانه از نوع فول بی متال جهت سیم های هوایی به مقطع95 تا 240 | عدد | 805000
33312003 | کلمپ پرسی S شکل | عدد | 431000
33312102 | کلمپ هات لاین آلومینیومی(خط گرم) | عدد | 1761000
33312201 | کلمپ انتهایی هادی روکشدار از نوع گوه ای جهت سطح مقطع 35 تا 70 میلیمتر مربع | عدد | 3507000
33312202 | کلمپ انتهایی هادی روکشدار از نوع گوه ای جهت سطح مقطع 95تا 120 میلیمتر مربع | عدد | 5260000
33312203 | کلمپ انتهایی هادی روکشدار از نوع گوه ای جهت سطح مقطع 150تا 185 میلیمتر مربع | عدد | 7379000
33312211 | کلمپ آویز غلطکی هادی روکشدار | عدد | 2600000
33312302 | کلمپ انتهایی کابل خودنگهدار فشار متوسط با بدنه آلومینیومی از نوع گوه ای جهت مسنجر با سطح مقطع 60 میلیمتر مربع | عدد | 1900000
33312311 | کلمپ آویز جهت کابل خودنگهدارفشارمتوسط | عدد | 800000
33312401 | کلمپ مسنجر کابل فاصله دار | عدد | 1720000
33312402 | کلمپ انگشتی | عدد | 1760000
33312403 | کلمپ مخروطی انتهایی کابل فاصله دار | عدد | 7800000
33312404 | کلمپ زاویه جهت کابل فاصله دار | عدد | 1500000
33312501 | سیم آرموراد جهت هادی بدون روکش با سطح مقطع نامی 35 میلیمتر مربع | بسته | 500000
33312502 | سیم آرموراد جهت هادی بدون روکش با سطح مقطع نامی 70 میلیمتر مربع | بسته | 660000
33312503 | سیم آرموراد جهت هادی بدون روکش با سطح مقطع نامی 120 میلیمتر مربع | بسته | 800000
33312504 | سیم آرموراد جهت هادی بدون روکش با سطح مقطع نامی 185 میلیمتر مربع | بسته | 1100000
33312505 | سیم آرموراد جهت هادی بدون روکش با سطح مقطع نامی 240 میلیمتر مربع | بسته | 1222000
33312601 | کنکتور ارت موقت (EPD) هادی روکشدار | عدد | 1280000
33312602 | جرقه گیر هادی روکشدار مخصوص مقره سوزنی سرامیکی (PAD) | عدد | 2505000
33312603 | جرقه گیر هادی روکشدار مخصوص مقره سوزنی سیلیکونی (PAD) | عدد | 2505000
33312604 | جرقه گیر هادی روکشدار مخصوص مقره کششی | عدد | 1628000
33312605 | تک شاخک تخلیه قوس(APD) | عدد | 1628000
33312606 | کانکتور ارتباط دو طرف دندانه دار جهت ارتباط هادی روکشدار آلومینیومی به آلومینیومی به همراه کاور | عدد | 1009000
33312607 | کانکتور ارتباط یک طرف دندانه دار جهت ارتباط هادی روکشدار آلومینیومی به آلومینیومی به همراه کاور | عدد | 1009000
33312701 | سیمگیر مارپیچی مخصوص هادی روکشدار 70 | عدد | 2700000
33312702 | سیمگیر مارپیچی مخصوص هادی روکشدار 120 | عدد | 3300000
33312703 | سیمگیر مارپیچی مخصوص هادی روکشدار 150 | عدد | 3500000
33312704 | سیمگیر مارپیچی مخصوص هادی روکشدار 185 | عدد | 3700000
33312801 | سیم اصله هادی روکش دار 35 تا 50 جهت مقره سیلیکونی | عدد | 250000
33312802 | سیم اصله هادی روکش دار 35 تا 50 جهت مقره سرامیکی | عدد | 250000
33312901 | سیم اصله هادی روکش دار 70 تا 95 جهت مقره سیلیکونی | عدد | 250000
33312902 | سیم اصله هادی روکش دار 70 تا 95 جهت مقره سرامیکی | عدد | 250000
33313001 | سیم اصله هادی روکش دار 120تا185جهت مقره سیلیکونی | عدد | 250000
33313002 | سیم اصله هادی روکش دار 120تا185جهت مقره سرامیکی | عدد | 250000
33313102 | سیمگیر مارپیچی مخصوص کابل فاصله دار 120 | عدد | 3250000
33313103 | سیمگیر مارپیچی مخصوص کابل فاصله دار 150 | عدد | 3250000
33313104 | سیمگیر مارپیچی مخصوص کابل فاصله دار 185 | عدد | 3250000
33313111 | سیمگیر مارپیچی فولادی | عدد | 2600000
33313201 | سیم اصله کردن مخصوص کابل فاصله دار هوایی 70 | عدد | 298000
33313202 | سیم اصله کردن مخصوص کابل فاصله دار هوایی 120 | عدد | 326000
33313203 | سیم اصله کردن مخصوص کابل فاصله دار هوایی 150 | عدد | 326000
33313204 | سیم اصله کردن مخصوص کابل فاصله دار هوایی 185 | عدد | 345000
33313211 | رکاب کابل فاصله دار | عدد | 1680000
33313302 | رکاب آلومینیومی(خط گرم)جهت سیم بدون روکش | عدد | 900000
33313401 | رکاب خط گرم با یک عدد کنکتور دندانه دار جهت سیم روکشدار | عدد | 2262000
33313402 | رکاب خط گرم با دو عدد کنکتور دندانه دار جهت سیم روکشدار | عدد | 3350000
33314001 | سیم رشته‌ای از جنس آلیاژ آلومینیوم (AAAC) با هر سطح مقطعی | کیلو گرم | 1132000
33314002 | سیم رشته‌ای از جنس آلومینیوم (AAC) با هر سطح مقطعی | کیلو گرم | 1070000
33314101 | لوله هادی از جنس آلیاژ آلومینیم به قطر 250 میلی‌متر و ضخامت 6 میلی‌متر | متر | 1490000
33314102 | لوله هادی از جنس آلیاژ آلومینیم به قطر 50 تا 200 میلی‌متر و ضخامت 6 میلی‌متر | متر | 1331000
33314201 | کلمپ ترمینال تجهیزات، تخت به هادی رشته‌ای، تک‌سیمه | عدد | 5013000
33314202 | کلمپ ترمینال تجهیزات، تخت به هادی رشته‌ای، باندل دو‌سیمه، هادی با سطح مقطع 625 تا 800 میلی‌متر مربع | عدد | 6336000
33314204 | کلمپ ترمینال تجهیزات، تخت به هادی رشته‌ای، باندل سه‌سیمه | عدد | 10060000
33314205 | کلمپ ترمینال تجهیزات، سوزنی با قطر حدود 30 میلی‌متر به هادی رشته‌ای، تک‌سیمه | عدد | 3187000
33314206 | کلمپ ترمینال تجهیزات، سوزنی با قطر حدود 30 میلی‌متر به هادی رشته‌ای، باندل دو‌سیمه، هادی با سطح مقطع 625 تا 800 میلی‌متر مربع | عدد | 6864000
33314208 | کلمپ ترمینال تجهیزات، سوزنی با قطر حدود 60 میلی‌متر به هادی رشته‌ای، باندل دو‌سیمه، هادی با سطح مقطع 625 تا 800 میلی‌متر مربع | عدد | 7200000
33314210 | کلمپ ترمینال تجهیزات، سوزنی با قطر حدود 60 میلی‌متر به هادی رشته‌ای، باندل سه‌سیمه | عدد | 11280000
33314211 | کلمپ ترمینال تجهیزات، سوزنی با قطر حدود 60 میلی‌متر به لوله تا قطر 100 میلی متر | عدد | 8640000
33314212 | کلمپ ترمینال تجهیزات، سوزنی با قطر حدود 60 میلی‌متر به لوله با قطر بیش از 100 میلی‌متر | عدد | 8928000
33314301 | کلمپ نگه‌دارنده هادی رشته‌ای تک سیمه، روی مقره | عدد | 5031000
33314302 | کلمپ نگه‌دارنده هادی رشته‌ای، باندل دوسیمه، روی مقره | عدد | 6708000
33314303 | کلمپ نگه‌دارنده هادی رشته‌ای باندل سه‌سیمه، روی مقره | عدد | 8385000
33314304 | کلمپ برای اتصال هادی به هادی (T) با سطح مقطع 625 میلی‌متر مربع | عدد | 4561000
33314305 | کلمپ برای اتصال هادی به هادی (T) با سطح مقطع 800 تا 1000 میلی‌متر مربع | عدد | 5376000
33314306 | اسپیسر باندل دو‌سیمه با فاصله 100 میلی متر هادی | عدد | 1680000
33314309 | کلمپ موازی برای ارتباط دو رشته هادی | عدد | 4360000
33314312 | رینگ یکنواخت کننده ولتاژ و متعلقات جهت یک مقره اتکایی 230 یا 400 کیلوولت، به صورت کامل | عدد | 7379000
33314401 | کلمپ ارتباط الکتریکی لوله باسبار تا قطر 100 میلی‌متر به هادی رشته‌ای، تک‌سیمه | عدد | 7920000
33314402 | کلمپ ارتباط الکتریکی لوله باسبار با قطر 120 میلی‌متر به هادی رشته‌ای، تک‌سیمه | عدد | 9360000
33314403 | کلمپ ارتباط الکتریکی لوله باسبار تا قطر 100 میلی‌متر به هادی رشته‌ای، باندل دو‌سیمه | عدد | 11110000
33314404 | کلمپ ارتباط الکتریکی لوله باسبار با قطر 120 میلی‌متر به هادی رشته‌ای، باندل دو‌سیمه | عدد | 12840000
33314405 | کلمپ ارتباط الکتریکی لوله باسبار با قطر 160 میلی‌متر و بالاتر به هادی رشته‌ای، باندل دو‌سیمه | عدد | 20020000
33314406 | کلمپ ارتباط الکتریکی لوله باسبار با قطر تا 120 میلی‌متر به هادی رشته‌ای، باندل سه‌سیمه | عدد | 14350000
33314407 | کلمپ ارتباط الکتریکی لوله باسبار با قطر 160 میلی‌متر و بالاتر به هادی رشته‌ای، باندل سه‌سیمه | عدد | 19250000
33314408 | کلمپ ارتباط الکتریکی فلکسیبل دو لوله باسبار با قطر تا 100 میلی‌متر | عدد | 18680000
33314409 | کلمپ ارتباط الکتریکی فلکسیبل دو لوله باسبار با قطر 120 میلی‌متر | عدد | 20880000
33314410 | کلمپ ارتباط الکتریکی فلکسیبل دو لوله باسبار با قطر 160 میلی‌متر و بالاتر | عدد | 39320000
33314411 | اکسپنشن کلمپ با همه متعلقات مربوطه برای لوله با قطر تا 100 میلی‌متر | عدد | 38400000
33314412 | اکسپنشن کلمپ با همه متعلقات مربوطه برای لوله با قطر 120 میلی‌متر | عدد | 40680000
33314413 | اکسپنشن کلمپ با همه متعلقات مربوطه برای لوله با قطر 160 میلی‌متر و بالاتر | عدد | 74790000
33314501 | کلمپ نگه دارنده ساده یا لغزنده لوله باسبار با قطر تا 100 میلی‌متر | عدد | 4704000
33314502 | کلمپ نگه دارنده ساده یا لغزنده لوله باسبار با قطر 120 میلی‌متر | عدد | 6408000
33314503 | کلمپ نگه دارنده ساده یا لغزنده لوله باسبار با قطر 160 میلی‌متر و بالاتر | عدد | 8213000
33314504 | کلمپ نگه دارنده دو حلقه‌ای لوله باسبار با قطر تا 100 میلی‌متر | عدد | 10420000
33314505 | کلمپ نگه دارنده دو حلقه‌ای لوله باسبار با قطر 120 میلی‌متر | عدد | 11400000
33314506 | کلمپ نگه دارنده دو حلقه‌ای لوله باسبار با قطر 160 میلی‌متر و بالاتر | عدد | 16920000
33314507 | کلمپ انتهایی لوله باسبار، با نیمکره یکنواخت کننده، با اتصالات برای سیم دمپر، برای لوله باسبار با قطر تا 100 میلی‌متر | عدد | 3526000
33314508 | کلمپ انتهایی لوله باسبار، با نیمکره یکنواخت کننده، با اتصالات سیم دمپر، برای لوله باسبار با قطر 120 میلی‌متر | عدد | 6144000
33314509 | کلمپ انتهایی لوله باسبار، با نیمکره یکنواخت کننده، با اتصالات سیم دمپر، برای لوله باسبار با قطر 160 میلی‌متر و بالاتر | عدد | 7447000
33314510 | کلمپ انتهایی لوله باسبار، با نیمکره یکنواخت کننده، با اتصالات برای سیم دمپر، برای لوله باسبار با قطر تا 100 میلی‌متر | عدد | 2180000
33314511 | کلمپ انتهایی لوله باسبار، با نیمکره یکنواخت کننده، بدون اتصالات سیم دمپر، برای لوله باسبار با قطر 120 میلی‌متر | عدد | 3528000
33314512 | کلمپ انتهایی لوله باسبار، با نیمکره یکنواخت کننده، بدون اتصالات سیم دمپر، برای لوله باسبار با قطر 160 میلی‌متر و بالاتر | عدد | 4176000
33314513 | بوشنی داخل لوله باسبار برای تقویت اتصال جوشکاری همراه اتصالات سیم دمپر یرای لوله باسبار با قطر تا 100 میل‌متر | عدد | 4000000
33314514 | بوشنی داخل لوله باسبار برای تقویت اتصال جوشکاری همراه اتصالات سیم دمپر یرای لوله باسبار با قطر 120 میل‌متر | عدد | 5031000
33314515 | بوشنی داخل لوله باسبار برای تقویت اتصال جوشکاری همراه اتصالات سیم دمپر یرای لوله باسبار با قطر 160 میل‌متر و بالاتر | عدد | 7043000
33314516 | اتصالات پائینی آفریم (Lower A Frame) برای لوله باسبار با قطر تا 100 میلی‌متر | عدد | 12380000
33314517 | اتصالات پائینی آفریم (Lower A Frame) برای لوله باسبار با قطر 120 میلی‌متر | عدد | 13200000
33314518 | اتصالات پائینی آفریم (Lower A Frame) برای لوله باسبار با قطر 160 میلی‌متر و بالاتر | عدد | 22320000
33314519 | اتصالات بالایی آفریم (Upper A Frame) برای لوله باسبار با قطر تا 100 میلی‌متر | عدد | 20520000
33314520 | اتصالات بالایی آفریم (Upper A Frame) برای لوله باسبار با قطر 120 میلی‌متر | عدد | 22820000
33314521 | اتصالات بالایی آفریم (Upper A Frame) برای لوله باسبار با قطر 160 میلی‌متر و بالاتر | عدد | 45450000
33314522 | اسپیسر باندل دو‌سیمه با فاصله ۲۰۰ میلی‌متر هادی. | عدد | 2352000
33314523 | اسپیسر باندل سه‌سیمه با فاصله ۱۰۰ میلی‌متر هادی. | عدد | 4025000
33314524 | کلمپ انتهایی داخلی لوله باسبار، با اتصالات سیم دمپر، برای لوله باسبار با قطر ۱۰۰ میلی‌متر و کمتر. | عدد | 2616000
33314525 | کلمپ انتهایی داخلی لوله باسبار، با اتصالات سیم دمپر، برای لوله باسبار با قطر ۱۲۰ میلی‌متر. | عدد | 3019000
33314526 | کلمپ انتهایی داخلی لوله باسبار، با اتصالات سیم دمپر، برای لوله باسبار با قطر ۱۶۰ میلی‌متر و بیشتر. | عدد | 3522000
33314527 | کلمپ انتهایی داخلی لوله باسبار، بدون اتصالات سیم دمپر، برای لوله باسبار با قطر ۱۰۰ میلی‌متر و کمتر. | عدد | 1174000
33314528 | کلمپ انتهایی داخلی لوله باسبار، بدون اتصالات سیم دمپر، برای لوله باسبار با قطر ۱۲۰ میلی‌متر. | عدد | 1476000
33314529 | کلمپ انتهایی داخلی لوله باسبار، بدون اتصالات سیم دمپر، برای لوله باسبار با قطر ۱۶۰ میلی‌متر و بیشتر. | عدد | 5328000
33314530 | کلمپ اتصال لوله به لوله مستقیم با سایز 100 میلیمتر مربع | عدد | 20630000
33314531 | کلمپ اتصال لوله به لوله مستقیم با سایز بیش از 100 میلیمتر مربع | عدد | 151200000
33314601 | کلمپ اتصال ارت موقت روی هادی فاز، تک سیمه | عدد | 4193000
33314602 | کلمپ اتصال ارت موقت روی هادی فاز، باندل دو سیمه | عدد | 4528000
33314603 | کلمپ اتصال ارت موقت روی هادی فاز، باندل سه سیمه | عدد | 8888000
33320701 | صفحه مهار از جنس فولاد گالوانیزه 400*400 میلی متر | عدد | 3000000
33320702 | صفحه مهاراز جنس فولاد گالوانیزه 500*500 میلی متر | عدد | 3850000
33320801 | میل مهار به طول 1/80 متر و قطر 16 میلیمتر | عدد | 1900000
33320802 | میل مهار به طول 2/40 متر و قطر 19 میلیمتر | عدد | 3000000
33320901 | گوشواره مهار | عدد | 150000
33320902 | کلمپ سه پیچ مهار | عدد | 900000
33321001 | سیم مهار نمره 8 | کیلو گرم | 415000
33321101 | دستک مهار پیاده رویی به طول (80 تا 130 ) سانتیمتر | عدد | 2000000
33321102 | میله اتصال زمین با روکش مسی بطول 150 سانتیمتر و حداقل قطر 14 میلیمتر | عدد | 900000
33321203 | کلمپ ارت (بست یا گیره) | عدد | 80000
33321204 | تسمه ارت گالوانیزه گرم با حداقل سطح مقطع 90 میلی متر مربع و حداقل ضخامت 3 میلی متر | عدد | 450000
33321205 | صفحه ارت گالوانیزه گرم | کیلو گرم | 550000
33321207 | صفحه ارت مسی | کیلو گرم | 3850000
33321208 | کابل فولادی 70*1 | متر | 300000
33321209 | کابل فولادی 50*1 | متر | 270000
33330102 | کابل تلفن زمینی باروکش پلی اتیلن مطابق با استاندارد IEC708 از نوع A2Y(st)2Y به قطر 0/6 میلیمتر، دوزوجی بایک سیم اتصال زمین همراه | مترطول | 54400
33330103 | کابل تلفن زمینی باروکش پلی اتیلن مطابق با استاندارد IEC708 از نوع A2Y(st)2Y به قطر 0/6 میلیمتر، چهارزوجی بایک سیم اتصال زمین همراه | مترطول | 93500
33330104 | کابل تلفن زمینی باروکش پلی اتیلن مطابق با استاندارد IEC708 از نوع A2Y(st)2Y به قطر 0/6 میلیمتر، پنج زوجی بایک سیم اتصال زمین همراه، | مترطول | 112000
33330105 | کابل تلفن زمینی باروکش پلی اتیلن مطابق با استاندارد IEC708 از نوع A2Y(st)2Y به قطر 0/6 میلیمتر، شـش زوجی بایک سیم اتصال زمین همراه، | مترطول | 125500
33330106 | کابل تلفن زمینی باروکش پلی اتیلن مطابق با استاندارد IEC708 از نوع A2Y(st)2Y به قطر 0/6 میلیمتر، ده زوجی بایک سیم اتصال زمین همراه، | مترطول | 228000
33330107 | کابل تلفن زمینی باروکش پلی اتیلن مطابق با استاندارد IEC708 از نوع A2Y(st)2Y به قطر 0/6 میلیمتر، پانزده زوجی بایک سیم اتصال زمین همراه، | مترطول | 369000
33330108 | کابل تلفن زمینی باروکش پلی اتیلن مطابق با استاندارد IEC708 از نوع A2Y(st)2Y به قطر 0/6 میلیمتر، بیسـت زوجی بایک سیم اتصال زمین همراه، | مترطول | 461000
33330109 | کابل تلفن زمینی باروکش پلی اتیلن مطابق با استاندارد IEC708 از نوع A2Y(st)2Y به قطر 0/6 میلیمتر، بیسـت وپنج زوجی بایک سیم اتصال زمین همراه | مترطول | 445000
33330110 | کابل تلفن زمینی باروکش پلی اتیلن مطابق با استاندارد IEC708 از نوع A2Y(st)2Y به قطر 0/6 میلیمتر، سی زوجی بایک سیم اتصال زمین همراه، | مترطول | 781000
33330111 | کابل تلفن زمینی باروکش پلی اتیلن مطابق با استاندارد IEC708 از نوع A2Y(st)2Y به قطر 0/6 میلیمتر، چهل زوجی بایک سیم اتصال زمین همراه، | مترطول | 840000
33330112 | کابل تلفن زمینی باروکش پلی اتیلن مطابق با استاندارد IEC708 از نوع A2Y(st)2Y به قطر 0/6 میلیمتر، پنجاه زوجی بایک سیم اتصال زمین همراه، | مترطول | 914000
33330113 | کابل تلفن زمینی باروکش پلی اتیلن مطابق با استاندارد IEC708 از نوع A2Y(st)2Y به قطر 0/6 میلیمتر، شصـت زوجی بایک سیم اتصال زمین همراه، | مترطول | 1020000
33330114 | کابل تلفن زمینی باروکش پلی اتیلن مطابق با استاندارد IEC708 از نوع A2Y(st)2Y به قطر 0/6 میلیمتر، هفتادزوجی بایک سیم اتصال زمین همراه، | مترطول | 1190000
33330115 | کابل تلفن زمینی باروکش پلی اتیلن مطابق با استاندارد IEC708 از نوع A2Y(st)2Y به قطر 0/6 میلیمتر، صدزوجی بایک سیم اتصال زمین همراه، | مترطول | 1675000
33330116 | کابل تلفن زمینی باروکش پلی اتیلن مطابق با استاندارد IEC708 از نوع A2Y(st)2Y به قطر 0/6 میلیمتر، یکصد و پنجاه زوجی بایک سیم اتصال زمین همراه، | مترطول | 2385000
33330117 | کابل تلفن زمینی باروکش پلی اتیلن مطابق با استاندارد IEC708 از نوع A2Y(st)2Y به قطر 0/6 میلیمتر، دویست زوجی بایک سیم اتصال زمین همراه، | مترطول | 3114000
33330310 | کابل تلفن هوایی باروکش P.V.C مطابق با استاندارد IEC189 یا VDE0815 از نوع JY(st)Y به قطر 0/6 میلیمتر، بیسـت وپنج زوجی بایک سیم اتصال زمین همراه، | مترطول | 814000
33330311 | کابل تلفن هوایی باروکش P.V.C مطابق با استاندارد IEC189 یا VDE0815 از نوع JY(st)Y به قطر 0/6 میلیمتر، سی زوجی بایک سیم اتصال زمین همراه، | مترطول | 925000
33330312 | کابل تلفن هوایی باروکش P.V.C مطابق با استاندارد IEC189 یا VDE0815 از نوع JY(st)Y به قطر 0/6 میلیمتر، چهل زوجی بایک سیم اتصال زمین همراه، | مترطول | 1219000
33330313 | کابل تلفن هوایی باروکش P.V.C مطابق با استاندارد IEC189 یا VDE0815 از نوع JY(st)Y به قطر 0/6 میلیمتر، پنجاه زوجی بایک سیم اتصال زمین همراه، | مترطول | 1555000
33330314 | کابل تلفن هوایی باروکش P.V.C مطابق با استاندارد IEC189 یا VDE0815 از نوع JY(st)Y به قطر 0/6 میلیمتر، شصـت زوجی بایک سیم اتصال زمین همراه، | مترطول | 1852000
33330316 | کابل تلفن هوایی باروکش P.V.C مطابق با استاندارد IEC189 یا VDE0815 از نوع JY(st)Y به قطر 0/6 میلیمتر، صدزوجی بایک سیم اتصال زمین همراه، | مترطول | 2744000
33330317 | کابل تلفن هوایی باروکش P.V.C مطابق با استاندارد IEC189 یا VDE0815 از نوع JY(st)Y به قطر 0/6 میلیمتر، دویسـت زوجی بایک سیم اتصال زمین همراه، | مترطول | 5685000
33330502 | کابل تلفن خاکی ژله فیلد مطابق با استاندارد IEC189 یا VDE0815 از نوع A-2YF (L) 2Yb 2Y به قطر 0/6 میلیمتر، بیسـت زوجی، | مترطول | 828000
33330503 | کابل تلفن خاکی ژله فیلد مطابق با استاندارد IEC189 یا VDE0815 از نوع A-2YF (L) 2Yb 2Y به قطر 0/6 میلیمتر، سی زوجی، | مترطول | 995000
33330504 | کابل تلفن خاکی ژله فیلد مطابق با استاندارد IEC189 یا VDE0815 از نوع A-2YF (L) 2Yb 2Y به قطر 0/6 میلیمتر، چهل زوجی، | مترطول | 1437000
33330507 | کابل تلفن خاکی ژله فیلد مطابق با استاندارد IEC189 یا VDE0815 از نوع A-2YF (L) 2Yb 2Y به قطر 0/6 میلیمتر، یکصدزوجی، | مترطول | 2861000
33330508 | کابل تلفن خاکی ژله فیلد مطابق با استاندارد IEC189 یا VDE0815 از نوع A-2YF (L) 2Yb 2Y به قطر 0/6 میلیمتر، یکصدوپنجاه زوجی، | مترطول | 3605000
33330509 | کابل تلفن خاکی ژله فیلد مطابق با استاندارد IEC189 یا VDE0815 از نوع A-2YF (L) 2Yb 2Y به قطر 0/6 میلیمتر، دویسـت زوجی، | مترطول | 5421000
33330701 | کابل تلفن کانالی ژله فیلد از نوع A-2YF (L) 2Y به قطر 0/6 میلیمتر، ده زوجی | مترطول | 400000
33330702 | کابل تلفن کانالی ژله فیلد از نوع A-2YF (L) 2Y به قطر 0/6 میلیمتر، بیسـت زوجی | مترطول | 604800
33330703 | کابل تلفن کانالی ژله فیلد از نوع A-2YF (L) 2Y به قطر 0/6 میلیمتر، سی زوجی | مترطول | 1070000
33330704 | کابل تلفن کانالی ژله فیلد از نوع A-2YF (L) 2Y به قطر 0/6 میلیمتر، چهل زوجی | مترطول | 1492000
33330705 | کابل تلفن کانالی ژله فیلد از نوع A-2YF (L) 2Y به قطر 0/6 میلیمتر، پنجاه زوجی | مترطول | 1590000
33330707 | کابل تلفن کانالی ژله فیلد از نوع A-2YF (L) 2Y به قطر 0/6 میلیمتر، یکصد زوجی | مترطول | 2855000
33330708 | کابل تلفن کانالی ژله فیلد از نوع A-2YF (L) 2Y به قطر 0/6 میلیمتر، یکصد و پنجاه زوجی، برای نصـب روی دیواریاداخل لوله یاروی سینی کابل. | مترطول | 3920000
33330709 | کابل تلفن کانالی ژله فیلد از نوع A-2YF (L) 2Y به قطر 0/6 میلیمتر، دویسـت زوجی | مترطول | 3796000
33330710 | کابل تلفن کانالی ژله فیلد از نوع A-2YF (L) 2Y به قطر 0/6 میلیمتر، سیصد زوجی | مترطول | 5445000
33330711 | کابل تلفن کانالی ژله فیلد از نوع A-2YF (L) 2Y به قطر 0/6 میلیمتر، چهارصد زوجی | مترطول | 7971000
33330712 | کابل تلفن کانالی ژله فیلد از نوع A-2YF (L) 2Y به قطر 0/6 میلیمتر، پانصد زوجی | مترطول | 9788000
33330713 | کابل تلفن کانالی ژله فیلد از نوع A-2YF (L) 2Y به قطر 0/6 میلیمتر، ششصد زوجی | مترطول | 11190000
33330901 | سیم تلفن تابیده دولابه قطر6 /0 میلیمتر باروکش پلاستیکی | مترطول | 26500
33331201 | کابل تلفن هوایی مهاردار با روکش و عایق پلیاتیلن از نوعA-2Y (L) 2Y-T به قطر 0/6 میلیمتر، دو زوجی | مترطول | 114800
33331202 | کابل تلفن هوایی مهاردار با روکش و عایق پلیاتیلن از نوعA-2Y (L) 2Y-T به قطر 0/6 میلیمتر، سه زوجی | مترطول | 133500
33331203 | کابل تلفن هوایی مهاردار با روکش و عایق پلیاتیلن از نوعA-2Y (L) 2Y-T به قطر 0/6 میلیمتر، چهار زوجی | مترطول | 181500
33331204 | کابل تلفن هوایی مهاردار با روکش و عایق پلیاتیلن از نوعA-2Y (L) 2Y-T به قطر 0/6 میلیمتر، پنج زوجی | مترطول | 220000
33331205 | کابل تلفن هوایی مهاردار با روکش و عایق پلیاتیلن از نوعA-2Y (L) 2Y-T به قطر 0/6 میلیمتر، شش زوجی | مترطول | 252000
33331206 | کابل تلفن هوایی مهاردار با روکش و عایق پلیاتیلن از نوعA-2Y (L) 2Y-T به قطر 0/6 میلیمتر، هشت زوجی | مترطول | 323000
33331207 | کابل تلفن هوایی مهاردار با روکش و عایق پلیاتیلن از نوعA-2Y (L) 2Y-T به قطر 0/6 میلیمتر، ده زوجی | مترطول | 398000
33331208 | کابل تلفن هوایی مهاردار با روکش و عایق پلیاتیلن از نوعA-2Y (L) 2Y-T به قطر 0/6 میلیمتر، پانزده زوجی | مترطول | 370000
33331209 | کابل تلفن هوایی مهاردار با روکش و عایق پلیاتیلن از نوعA-2Y (L) 2Y-T به قطر 0/6میلیمتر، بیست زوجی | مترطول | 692500
33331210 | کابل تلفن هوایی مهاردار با روکش و عایق پلیاتیلن از نوعA-2Y (L) 2Y-T به قطر 0/6 میلیمتر، بیست و پنج زوجی | مترطول | 661000
33331211 | کابل تلفن هوایی مهاردار با روکش و عایق پلیاتیلن از نوعA-2Y (L) 2Y-T به قطر 0/6 میلیمتر، سی زوجی | مترطول | 1009000
33331212 | کابل تلفن هوایی مهاردار با روکش و عایق پلیاتیلن از نوعA-2Y (L) 2Y-T به قطر 0/6 میلیمتر، چهل زوجی | مترطول | 1301000
33331213 | کابل تلفن هوایی مهاردار با روکش و عایق پلیاتیلن از نوعA-2Y (L) 2Y-T به قطر 0/6میلیمتر، پنجاه زوجی | مترطول | 1609000
33331214 | کابل تلفن هوایی مهاردار با روکش و عایق پلیاتیلن از نوعA-2Y (L) 2Y-T به قطر 0/6 میلیمتر، شصت زوجی | مترطول | 1872000
33331215 | کابل تلفن هوایی مهاردار با روکش و عایق پلیاتیلن از نوعA-2Y (L) 2Y-T به قطر 0/6 میلیمتر، هفتاد زوجی | مترطول | 2105000
33331216 | کابل تلفن هوایی مهاردار با روکش و عایق پلیاتیلن از نوعA-2Y (L) 2Y-T به قطر 0/6میلیمتر، هشتاد زوجی | مترطول | 2066000
33331217 | کابل تلفن هوایی مهاردار با روکش و عایق پلیاتیلن از نوعA-2Y (L) 2Y-T به قطر 0/6 میلیمتر، صد زوجی | مترطول | 2747000
33331401 | کابل نوری ژله فیلد کانالی بر اساس توصیه‌های بین المللی ارتباطات ITU-G625 و ITU-G655 از نوع SM 12×12 | مترطول | 1128000
33331402 | کابل نوری ژله فیلد کانالی بر اساس توصیه‌های بین المللی ارتباطات ITU-G625 و ITU-G655 از نوع SM 12×6 | مترطول | 735000
33331403 | کابل نوری ژله فیلد کانالی بر اساس توصیه‌های بین المللی ارتباطات ITU-G625 و ITU-G655 از نوع SM 8×6 | مترطول | 484000
33331404 | کابل نوری ژله فیلد کانالی بر اساس توصیه‌های بین المللی ارتباطات ITU-G625 و ITU-G655 از نوع SM 4×6 | مترطول | 458000
33331405 | کابل نوری ژله فیلد کانالی بر اساس توصیه‌های بین المللی ارتباطات ITU-G625 و ITU-G655 از نوع SM 2×6 | مترطول | 362000
33331406 | کابل نوری ژله فیلد کانالی بر اساس توصیه‌های بین المللی ارتباطات ITU-G625 و ITU-G655 از نوع SM 2×4 | مترطول | 335000
33331407 | کابل نوری ژله فیلد کانالی بر اساس توصیه‌های بین المللی ارتباطات ITU-G625 و ITU-G655 از نوع SM 1×6 | مترطول | 276000
33331408 | کابل نوری ژله فیلد کانالی بر اساس توصیه‌های بین المللی ارتباطات ITU-G625 و ITU-G655 از نوع SM 1×4 | مترطول | 265000
33331416 | کابل نوری ژله فیلد کانالی بر اساس توصیه‌های بین المللی ارتباطات ITU-G625 و ITU-G655 از نوع NZ 12×6 | مترطول | 1540000
33331417 | کابل نوری ژله فیلد کانالی بر اساس توصیه‌های بین المللی ارتباطات ITU-G625 و ITU-G655 از نوع NZ 8×6 | مترطول | 1005000
33331418 | کابل نوری ژله فیلد کانالی بر اساس توصیه‌های بین المللی ارتباطات ITU-G625 و ITU-G655 از نوع NZ 4×6 | مترطول | 598000
33331419 | کابل نوری ژله فیلد کانالی بر اساس توصیه‌های بین المللی ارتباطات ITU-G625 و ITU-G655 از نوع NZ 2×6 | مترطول | 428000
33331421 | کابل نوری ژله فیلد کانالی بر اساس توصیه‌های بین المللی ارتباطات ITU-G625 و ITU-G655 از نوع NZ 1×6 | مترطول | 310000
33331422 | کابل نوری ژله فیلد کانالی بر اساس توصیه‌های بین المللی ارتباطات ITU-G625 و ITU-G655 از نوع NZ 1×4 | مترطول | 299000
33331501 | کابل نوری ژله فیلد خاکی بر اساس توصیه‌های بین المللی ارتباطات ITU-G625 و ITU-G655 از نوع SM 8×6 | مترطول | 634000
33331502 | کابل نوری ژله فیلد خاکی بر اساس توصیه‌های بین المللی ارتباطات ITU-G625 و ITU-G655 از نوع SM 4×6 | مترطول | 468500
33331503 | کابل نوری ژله فیلد خاکی بر اساس توصیه‌های بین المللی ارتباطات ITU-G625 و ITU-G655 از نوع SM 2×6 | مترطول | 363000
33331504 | کابل نوری ژله فیلد خاکی بر اساس توصیه‌های بین المللی ارتباطات ITU-G625 و ITU-G655 از نوع SM 2×4 | مترطول | 332000
33331505 | کابل نوری ژله فیلد خاکی بر اساس توصیه‌های بین المللی ارتباطات ITU-G625 و ITU-G655 از نوع SM 1×6 | مترطول | 251000
33331506 | کابل نوری ژله فیلد خاکی بر اساس توصیه‌های بین المللی ارتباطات ITU-G625 و ITU-G655 از نوع SM 1×4 | مترطول | 257000
33331513 | کابل نوری ژله فیلد خاکی بر اساس توصیه‌های بین المللی ارتباطات ITU-G625 و ITU-G655 از نوع NZ 8×6 | مترطول | 808000
33331514 | کابل نوری ژله فیلد خاکی بر اساس توصیه‌های بین المللی ارتباطات ITU-G625 و ITU-G655 از نوع NZ 4×6 | مترطول | 479000
33331515 | کابل نوری ژله فیلد خاکی بر اساس توصیه‌های بین المللی ارتباطات ITU-G625 و ITU-G655 از نوع NZ 2×6 | مترطول | 332000
33331516 | کابل نوری ژله فیلد خاکی بر اساس توصیه‌های بین المللی ارتباطات ITU-G625 و ITU-G655 از نوع NZ 2×4 | مترطول | 352000
33331517 | کابل نوری ژله فیلد خاکی بر اساس توصیه‌های بین المللی ارتباطات ITU-G625 و ITU-G655 از نوع NZ 1×6 | مترطول | 321000
33331518 | کابل نوری ژله فیلد خاکی بر اساس توصیه‌های بین المللی ارتباطات ITU-G625 و ITU-G655 از نوع NZ 1×4 | مترطول | 267000
33331601 | کابل نوری مهاردار هوایی بر اساس توصیه‌های بین المللی ارتباطات ITU-G625 و ITU-G655 از نوع SM 2×4. | مترطول | 332000
33331602 | کابل نوری مهاردار هوایی بر اساس توصیه‌های بین المللی ارتباطات ITU-G625 و ITU-G655 از نوع SM 1×4. | مترطول | 251000
33331603 | کابل نوری مهاردار هوایی از نوع SM 2×6. | مترطول | 323000
33331604 | کابل نوری مهاردار هوایی از نوع SM 4×6. | مترطول | 352500
33331605 | کابل نوری مهاردار هوایی بر اساس توصیه‌های بین المللی ارتباطات ITU-G625 و ITU-G655 از نوع NZ 2×6. | مترطول | 438000
33331606 | کابل نوری مهاردار هوایی بر اساس توصیه‌های بین المللی ارتباطات ITU-G625 و ITU-G655 از نوع NZ 2×4. | مترطول | 377000
33331607 | کابل نوری مهاردار هوایی بر اساس توصیه‌های بین المللی ارتباطات ITU-G625 و ITU-G655 از نوع NZ 1×4. | مترطول | 345000
33331608 | کابل نوری مهاردار هوایی نوع NZ 4×6. | مترطول | 529000
33331701 | کابل نوری خشک از نوع SM 12×12، برای نصب در داخل کانال. | مترطول | 1329000
33331702 | کابل نوری خشک از نوع SM 12×6، برای نصب در داخل کانال. | مترطول | 735000
33331703 | کابل نوری خشک از نوع SM 8×6، برای نصب در داخل کانال. | مترطول | 542000
33331704 | کابل نوری خشک از نوع SM 4×6، برای نصب در داخل کانال. | مترطول | 366000
33331705 | کابل نوری خشک از نوع SM 2×6، برای نصب در داخل کانال. | مترطول | 308000
33331706 | کابل نوری خشک از نوع SM 1×6، برای نصب در داخل کانال. | مترطول | 233000
33331721 | کابل نوری خشک از نوع NZ 12×12، برای نصب در داخل کانال. | مترطول | 2504000
33331722 | کابل نوری خشک از نوع NZ 12×6، برای نصب در داخل کانال. | مترطول | 1100000
33331723 | کابل نوری خشک از نوع NZ 8×6، برای نصب در داخل کانال. | مترطول | 792000
33331724 | کابل نوری خشک از نوع NZ 4×6، برای نصب در داخل کانال. | مترطول | 444200
33331725 | کابل نوری خشک از نوع NZ 2×6، برای نصب در داخل کانال. | مترطول | 366000
33331726 | کابل نوری خشک از نوع NZ 1×6، برای نصب در داخل کانال. | مترطول | 329000
33331801 | کابل نوری خشک خاکی از نوع SM 12×12، برای نصب درون ترانشه. | مترطول | 1310000
33331802 | کابل نوری خشک خاکی از نوع SM 12×6، برای نصب درون ترانشه. | مترطول | 1005000
33331803 | کابل نوری خشک خاکی از نوع SM 8×6، برای نصب درون ترانشه. | مترطول | 654000
33331804 | کابل نوری خشک خاکی از نوع SM 4×6، برای نصب درون ترانشه. | مترطول | 684100
33331805 | کابل نوری خشک خاکی از نوع SM 2×6، برای نصب درون ترانشه. | مترطول | 438000
33331806 | کابل نوری خشک خاکی از نوع SM 1×6، برای نصب درون ترانشه. | مترطول | 335000
33331807 | کابل نوری خشک خاکی از نوع SM 1×4، برای نصب درون ترانشه. | مترطول | 266000
33331808 | کابل نوری خشک خاکی از نوع SM 2×4، برای نصب درون ترانشه. | مترطول | 308000
33331821 | کابل نوری خشک خاکی از نوع NZ 12×12، برای نصب درون ترانشه. | مترطول | 304000
33331822 | کابل نوری خشک خاکی از نوع NZ 12×6، برای نصب درون ترانشه. | مترطول | 1120000
33331823 | کابل نوری خشک خاکی از نوع NZ 8×6، برای نصب درون ترانشه. | مترطول | 899000
33331824 | کابل نوری خشک خاکی از نوع NZ 4×6، برای نصب درون ترانشه. | مترطول | 537000
33331825 | کابل نوری خشک خاکی از نوع NZ 2×6، برای نصب درون ترانشه. | مترطول | 403000
33331826 | کابل نوری خشک خاکی از نوع NZ 1×6، برای نصب درون ترانشه. | مترطول | 350000
33331827 | کابل نوری خشک خاکی از نوع NZ 1×4، برای نصب درون ترانشه. | مترطول | 335000
33331828 | کابل نوری خشک خاکی از نوع NZ 2×4، برای نصب درون ترانشه. | مترطول | 404000
33350801 | سیستم دربازکن تک واحدی باشستی خبروبلندگوومیکروفون ویک عدد گوشی وسیستم فرمان ومنبع تغذیه به طورکامل | عدد | 16650000
33350805 | پنل درب ورودی سیستم دربازکن تصویری رنگی با شستی تا چهار واحد، مجهز به دوربین، همراه با میکروفون و بلندگو با قابلیت دید در شب. | عدد | 13500000
33350806 | پنل درب ورودی سیستم دربازکن تصویری رنگی با شستی تا هشت واحد، مجهز به دوربین، همراه با میکروفون و بلندگو با قابلیت دید در شب. | عدد | 14900000
33350807 | پنل درب ورودی سیستم دربازکن تصویری رنگی با شستی تا دوازده واحد، مجهز به دوربین، همراه با میکروفون و بلندگو با قابلیت دید در شب. | عدد | 17500000
33350808 | پنل درب ورودی سیستم دربازکن تصویری رنگی نوع کدینگ، مجهز به نمایشگر و دوربین، همراه با میکروفون و بلندگو با قابلیت دید در شب. | عدد | 28000000
33350812 | گوشی داخل واحد با صفحه نمایش تصویری رنگی تا 4/3 اینچ. | عدد | 12500000
33350813 | گوشی داخل واحد با صفحه نمایش تصویری رنگی از 4/5 تا 7 اینچ. | عدد | 19500000
33350814 | گوشی مرکز نگهبانی (مانیتور نگهبانی) به همراه سوئیچ شبکه مربوطه. | عدد | 28500000
33350815 | سوئیچ هوشمند قابل نصب در گوشی داخل واحد به منظور تشخیص فرمان درب‌های ورودی. | عدد | 2550000
33350826 | قفل برقی سوئیچی از نوع مکانیکی و مغناطیسی. | عدد | 8100000
33360104 | دستگاه مرکزی سیستم احضار پرستار بدون قابلیت ارتباط صوتی دو طرفه (اینترکام) بدون محدودیت تعداد تخت به همراه منبع تغذیه به طور کامل | دستگاه | 62000000
33360105 | دستگاه مرکزی هوشمند سیستم احضار پرستار با قابلیت ارتباط صوتی دوطرفه، دارای صفحه نمایشگر پنل LCD بدون محدودیت تعداد تخت و دارای احضارهای نرمال، اضطراری و بحرانی با قابلیت الویت بندی احضارها و جوابگویی به آن‌ها، دارای پیج داخل بخشی و ارتباط دوطرفه و ثبت زمان‌های احضار در دستگاه برای مدت حداقل 2 سال - با امکان اتصال به سیستم اعلام کد بیمارستانی توسط کلیدهای مربوطه، باتوانایی پشتیبانی نمایشگرهای سیستم احضار به طور کامل | دستگاه | 88250000
33360106 | دستگاه مرکزی هوشمند سیستم احضار پرستار با قابلیت ارتباط صوتی دوطرفه، دارای صفحه نمایشگر پنل LCD بدون محدودیت تعداد تخت و دارای احضارهای نرمال، اضطراری و بحرانی با قابلیت الویت بندی احضارها و جوابگویی به آن‌ها، دارای پیج داخل بخشی و ارتباط دوطرفه و ثبت زمان‌های احضار در دستگاه برای مدت حداقل 2 سال با امکان اتصال به رایانه و نرم افزارهای مربوطه جهت گزارش گیری و تنظیمات کل سیستم با قابلیت اتصال به سیستم اعلام کد بیمارستانی توسط کلیدهای مربوطه، با توانایی پشتیبانی نمایشگرهای سیستم احضار به طور کامل | دستگاه | 80500000
33360107 | دستگاه مرکزی هوشمند تحت شبکه با قابلیت ارتباط صوتی دوطرفه با صفحه نمایشگر تاچ پنل، بدون محدودیت تعداد تخت، دارای احضارهای نرمال، اضطراری و بحرانی با قابلیت اولویت بندی احضارها و جوابگویی به آن‌ها، دارای پیج داخل بخشی و ارتباط دو طرفه و ثبت زمان‌های احضار در دستگاه به مدت حداقل 2 سال، با امکان اتصال به رایانه و نرم افزارهای مربوطه جهت گزارش گیری و تنظیمات کل سیستم،با امکان اتصال به سیستم اعلام کد بیمارستانی توسط کلیدهای مربوطه، با توانایی پشتیبانی نمایشگرهای سیستم احضار به طور کامل | دستگاه | 91000000
33360301 | پلاک خبرسیستم احضار پرستار ازنوع توکار باقوطی مربوط مجهز به کانکتور شستی گلابی و کابل مربوط | دستگاه | 30400000
33360302 | پلاک خبر با قابلیت نصب روی کنسول و یا نصب روکار ، دارای پوشش پلی کربنات و مقاوم به مواد ضد عفونی کننده ، کانکتور جهت اتصال زیر بالشی به همراه کلید های احضار و لغو احضار (Cancel) روی آن | دستگاه | 38400000
33360303 | پلاک خبر تحت شبکه به همراه نمایشگر مشخصات بیمار و غیره با قابلیت نصب روی کنسول و یا روکار، دارای کانکتور جهت اتصال زیربالشی | دستگاه | 71600000
33360501 | چراغ سردرسیستم احضار پرستار باقوطی مربوط | دستگاه | 6900000
33360601 | نمایشگر سقفی / دیواری یا رومیزی جهت نمایش احضارها یا ساعت و تاریخ با قابلیت نمایش نوشته های مختلف به روش خطی (سون سگمنتی). | عدد | 44000000
33360602 | نمایشگر سقفی / دیواری یا رومیزی جهت نمایش احضارها یا ساعت و تاریخ با قابلیت نمایش نوشته های مختلف به روش نقطه‌ای (دات ماتریسی). | عدد | 51000000
33370205 | آنتن گیرنده تلویزیون تمام کانال، در باند VHF و UHF با حداقل قدرت دریافت ۱۲ دسیبل به طور کامل. | دستگاه | 2518000
33370401 | تقویت کننده تمام کانال و چند باندی UHF، VHF و FM با ورودی‌های مجزا برای باندهای فوق، شامل منبع تغذیه 220 ولتی، با ضریب تقویت حدود 20 دسیبل | دستگاه | 17900000
33370402 | قویت کننده تمام کانال و چند باندی UHF، VHF و FM با ورودی‌های مجزا برای باندهای فوق، شامل منبع تغذیه 220 ولتی، با ضریب تقویت حدود 25 دسیبل | دستگاه | 18320000
33370403 | تقویت کننده تمام کانال و چند باندی UHF، VHF و FM با ورودی‌های مجزا برای باندهای فوق، شامل منبع تغذیه 220 ولتی، با ضریب تقویت حدود 30 دسیبل | دستگاه | 22000000
33370404 | تقویت کننده تمام کانال و چند باندی UHF، VHF و FM با ورودی‌های مجزا برای باندهای فوق، شامل منبع تغذیه 220 ولتی، با ضریب تقویت حدود 35 دسیبل | دستگاه | 23040000
33370701 | تقویت کننده خط تمام باند UHF، VHF و FM با ضریب تقویت حدود 20 دسیبل شامل منبع تغذیه 220 ولتی | دستگاه | 16070000
33370702 | تقویت کننده خط تمام باند UHF، VHF و FM با ضریب تقویت حدود 30 دسیبل شامل منبع تغذیه 220 ولتی | دستگاه | 17710000
33370901 | جعبه تقسیم عبوری (TAP OFF) با یک خط عبور و یک انشعاب و با تضعیف حدود 10-15 دسیبل در انشعاب و یک دسیبل برای امواج مدار عبوری به طور کامل | دستگاه | 3813000
33370902 | جعبه تقسیم عبوری (TAP OFF) با یک خط عبور و دو انشعاب و با تضعیف حدود 2 دسیبل برای امواج مدار عبوری و تضعیف 10-15 دسیبل در هر انشعاب به طور کامل | دستگاه | 4739000
33370903 | جعبه تقسیم عبوری (TAP OFF) با یک خط عبور و چهار انشعاب و با تضعیف حدود 3 دسیبل برای امواج مدار عبوری و تضعیف 10-15 دسیبل در هر انشعاب به طور کامل | دستگاه | 5859000
33370904 | جعبه تقسیم عبوری (TAP OFF) با یک خط عبور و شش انشعاب و با تضعیف حدود 6 دسیبل برای امواج مدار عبوری و تضعیف 12-16 دسیبل در هر انشعاب به طور کامل | دستگاه | 6133000
33370905 | جعبه تقسیم عبوری (TAP OFF) با یک خط عبور و هشت انشعاب و با تضعیف حدود 8 دسیبل برای امواج مدار عبوری و تضعیف 12-19 دسیبل در هر انشعاب به طور کامل | دستگاه | 6529000
33371001 | جعبه تقسیم انشعابی (Splitter) با دو انشعاب و تضعیف حدود 3 دسیبل در هر انشعاب، همراه با کانکتور مربوط | دستگاه | 3928000
33371002 | جعبه تقسیم انشعابی (Splitter) با سه انشعاب و تضعیف حدود 6 دسیبل در هر انشعاب، همراه با کانکتور مربوط | دستگاه | 4848000
33371003 | جعبه تقسیم انشعابی (Splitter) با چهار انشعاب و تضعیف حدود 8 دسیبل در هر انشعاب، همراه با کانکتور مربوط | دستگاه | 5768000
33371201 | کابل کواکسیال باامپدانـس مشخصه 75 اهم، برای گیرنده تلویزیونی، از نوع 3C-2V برای نصـب توکار | مترطول | 280000
33371202 | کابل کواکسیال باامپدانـس مشخصه 75 اهم، برای گیرنده تلویزیونی، از نوع 4.5C-2V برای نصـب توکار | مترطول | 320000
33371212 | کابل کواکسیال با امپدانـس مشخصه 75 اهم، برای انتقال تصویر و صدا، از نوع ‎RG-11 برای نصـب توکار | مترطول | 558000
33371213 | کابل کواکسیال با امپدانـس مشخصه 75 اهم، برای انتقال تصویر و صدا، از نوع ‎RG-58 برای نصـب توکار | مترطول | 285000
33371214 | کابل کواکسیال با امپدانـس مشخصه 75 اهم، برای انتقال تصویر و صدا، از نوع ‎RG-59 برای نصـب توکار | مترطول | 391000
33371221 | کابل مخابراتی کواکسیال RG213 | مترطول | 600000
33371222 | کابل مخابراتی هلیاکس 1/2 اینچ | مترطول | 1050000
33371223 | کابل مخابراتی هلیاکس 7/8 اینچ | مترطول | 2250000
33371601 | آنتن الکترونیکی (هوایی) با تقویت‌کننده داخلی 24 دسیبل همراه با منبع تغذیه 220 ولت بدون نیاز به تنظیم جهت. | دستگاه | 8150000
33371701 | کانکتور تبدیلی کابل هلیاکس به کابل RG | عدد | 1050000
33371702 | کانکتور کابل مخابراتی | عدد | 1275000
33371801 | سرج ارستر(برقگیر) جهت حفاظت کابل های مخابراتی کواکسیال | عدد | 2749000
33390101 | مرکزکنترل اعلام حریق متعارف 4 مداری ازنوع مداربسته شامل کنترل اصلی باباطری ومنبع تغذیه باخروجی تثبیت شده 24 ولت مستقیم شارژرتمام اتوماتیک محافظت شده دربرابر اتصال کوتاه واتصال برعکس به باطری دارای قابلیت کاربا باطریهای خشک یااب بندی شده سیستم بایددارای مدار عیب یاب وازمایش باچراغهایی برای نشان دادن نقص دراجزاسیستم چراغهایی برای تعیین نواحی حریق زنگ برای اعلام نقص کلیدو کنترل هایی برای به وضعیت عادی برگرداندن مدارهابعدازهراعلام | دستگاه | 147000000
33390102 | مانندردیف 33390101 ولی ازنوع 8 مداری | دستگاه | 178600000
33390103 | مانندردیف 33390101 ولی ازنوع 12 مداری | دستگاه | 189000000
33390104 | مانندردیف 33390101 ولی ازنوع 16 مداری | دستگاه | 277000000
33390105 | مانندردیف 33390101 ولی ازنوع 24 مداری | دستگاه | 355000000
33390106 | مانندردیف 33390101 ولی ازنوع 32 مداری | دستگاه | 453000000
33390107 | مانندردیف 33390101 ولی ازنوع 40 مداری | دستگاه | 500000000
33390108 | مانندردیف 33390101 ولی ازنوع 48 مداری | دستگاه | 500000000
33390111 | مرکز کنترل اعلام حریق اتوماتیک هوشمند با قابلیت آدرس‌دهی با یک مدار حلقوی شامل منبع تغذیه، باطری و کارت حلقه با قابلیت آدرس‌دهی بصورت نرم‌افزار و قابلیت اضافه نمودن دتکتور در هر نقطه از مدار حلقوی بدون ایجاد تغییر و یا جابجایی در آدرس‌های سایر دتکتورها، قابلیت برقراری ارتباط با PLC/BMS، قابلیت بررسی وضعیت هر سنسور، دارای صفحه نمایش جهت دریافت اطلاعات، با قابلیت دسته‌بندی و زون‌بندی برای هر پنل و قابلیت نصب حداکثر 128 تجهیز در هر حلقه. | دستگاه | 419000000
33390112 | مرکز کنترل اعلام حریق اتوماتیک هوشمند با قابلیت آدرس‌دهی با دو مدار حلقوی شامل منبع تغذیه، باطری و کارت حلقه با قابلیت آدرس‌دهی بصورت نرم‌افزار و قابلیت اضافه نمودن دتکتور در هر نقطه از مدار حلقوی بدون ایجاد تغییر و یا جابجایی در آدرس‌های سایر دتکتورها، قابلیت برقراری ارتباط با PLC/BMS، قابلیت بررسی وضعیت هر سنسور، دارای صفحه نمایش جهت دریافت اطلاعات، با قابلیت دسته‌بندی و زون‌بندی برای هر پنل و قابلیت نصب حداکثر 128 تجهیز در هر حلقه. | دستگاه | 527000000
33390113 | مرکز کنترل اعلام حریق اتوماتیک هوشمند با قابلیت آدرس‌دهی با چهار مدار حلقوی شامل منبع تغذیه، باطری و کارت حلقه با قابلیت آدرس‌دهی بصورت نرم‌افزار و قابلیت اضافه نمودن دتکتور در هر نقطه از مدار حلقوی بدون ایجاد تغییر و یا جابجایی در آدرس‌های سایر دتکتورها، قابلیت برقراری ارتباط با PLC/BMS، قابلیت بررسی وضعیت هر سنسور، دارای صفحه نمایش جهت دریافت اطلاعات، با قابلیت دسته‌بندی و زون‌بندی برای هر پنل و قابلیت نصب حداکثر 128 تجهیز در هر حلقه. | دستگاه | 751000000
33390116 | مرکز کنترل اعلام حریق اتوماتیک هوشمند با قابلیت آدرس‌دهی با یک مدار حلقوی شامل منبع تغذیه، باطری و کارت حلقه با قابلیت آدرس‌دهی بصورت نرم‌افزار و قابلیت اضافه نمودن دتکتور در هر نقطه از مدار حلقوی بدون ایجاد تغییر و یا جابجایی در آدرس‌های سایر دتکتورها، قابلیت برقراری ارتباط با PLC/BMS، قابلیت بررسی وضعیت هر سنسور، دارای صفحه نمایش جهت دریافت اطلاعات، با قابلیت دسته‌بندی و زون‌بندی برای هر پنل و قابلیت نصب حداکثر 256 تجهیز در هر حلقه. | دستگاه | 461000000
33390117 | مرکز کنترل اعلام حریق اتوماتیک هوشمند با قابلیت آدرس‌دهی با دو مدار حلقوی شامل منبع تغذیه، باطری و کارت حلقه با قابلیت آدرس‌دهی بصورت نرم‌افزار و قابلیت اضافه نمودن دتکتور در هر نقطه از مدار حلقوی بدون ایجاد تغییر و یا جابجایی در آدرس‌های سایر دتکتورها، قابلیت برقراری ارتباط با PLC/BMS، قابلیت بررسی وضعیت هر سنسور، دارای صفحه نمایش جهت دریافت اطلاعات، با قابلیت دسته‌بندی و زون‌بندی برای هر پنل و قابلیت نصب حداکثر 256 تجهیز در هر حلقه. | دستگاه | 527000000
33390118 | مرکز کنترل اعلام حریق اتوماتیک هوشمند با قابلیت آدرس‌دهی با چهار مدار حلقوی شامل منبع تغذیه، باطری و کارت حلقه با قابلیت آدرس‌دهی بصورت نرم‌افزار و قابلیت اضافه نمودن دتکتور در هر نقطه از مدار حلقوی بدون ایجاد تغییر و یا جابجایی در آدرس‌های سایر دتکتورها، قابلیت برقراری ارتباط با PLC/BMS، قابلیت بررسی وضعیت هر سنسور، دارای صفحه نمایش جهت دریافت اطلاعات، با قابلیت دسته‌بندی و زون‌بندی برای هر پنل و قابلیت نصب حداکثر 256 تجهیز در هر حلقه. | دستگاه | 658000000
33390201 | مرکزکنترل اعلام واطفا حریق با یک مداراطفا و2 مداراعلام حریق ازنوع اتوماتیک باقابلیت تغذیه وتحریک دستگاههای اطفا حریق دارای سیستم سمعی وبصری برای کنترل ونظارت کارمدارات به طور اتوماتیک ودستی مدولهای الکترونیکی وقابل تعویض و گسترش دستگاه شارژاتوماتیک و باطری قابل شارژازنوع خشک ویا اب بندی شده باپوشش ضد اتش | دستگاه | 197500000
33390202 | مرکزکنترل اعلام واطفا حریق با 2 مداراطفا و4 مداراعلام حریق ازنوع اتوماتیک باقابلیت تغذیه وتحریک دستگاههای اطفا حریق دارای سیستم سمعی وبصری برای کنترل ونظارت کارمدارات به طور اتوماتیک ودستی مدولهای الکترونیکی وقابل تعویض و گسترش دستگاه شارژاتوماتیک و باطری قابل شارژازنوع خشک ویا اب بندی شده باپوشش ضد اتش | دستگاه | 435000000
33390203 | مرکزکنترل اعلام واطفا حریق با 3 مداراطفا و6 مداراعلام حریق ازنوع اتوماتیک باقابلیت تغذیه وتحریک دستگاههای اطفا حریق دارای سیستم سمعی وبصری برای کنترل ونظارت کارمدارات به طور اتوماتیک ودستی مدولهای الکترونیکی وقابل تعویض و گسترش دستگاه شارژاتوماتیک و باطری قابل شارژازنوع خشک ویا اب بندی شده باپوشش ضد اتش | دستگاه | 566000000
33390204 | مرکزکنترل اعلام واطفا حریق با 4 مداراطفا و8 مداراعلام حریق ازنوع اتوماتیک باقابلیت تغذیه وتحریک دستگاههای اطفا حریق دارای سیستم سمعی وبصری برای کنترل ونظارت کارمدارات به طور اتوماتیک ودستی مدولهای الکترونیکی وقابل تعویض و گسترش دستگاه شارژاتوماتیک و باطری قابل شارژازنوع خشک ویا اب بندی شده باپوشش ضد اتش | دستگاه | 685000000
33390303 | مرکزتکرارکننده تا12 مداره اعلام حریق ولی بدون سیستم تغذیه برای نشان دادن سیگنالهای اعلام حریق از مراکزاعلام حریق دارای امکان ازمایش کاربه طورسمعی وبصری | دستگاه | 106000000
33390304 | مرکزتکرارکننده تا16 مداره اعلام حریق ولی بدون سیستم تغذیه برای نشان دادن سیگنالهای اعلام حریق از مراکزاعلام حریق دارای امکان ازمایش کاربه طورسمعی وبصری | دستگاه | 171000000
33390305 | مرکزتکرارکننده تا24 مداره اعلام حریق ولی بدون سیستم تغذیه برای نشان دادن سیگنالهای اعلام حریق از مراکزاعلام حریق دارای امکان ازمایش کاربه طورسمعی وبصری | دستگاه | 218000000
33390306 | مرکزتکرارکننده تا32 مداره اعلام حریق ولی بدون سیستم تغذیه برای نشان دادن سیگنالهای اعلام حریق از مراکزاعلام حریق دارای امکان ازمایش کاربه طورسمعی وبصری | دستگاه | 289000000
33390307 | مرکزتکرارکننده تا40 مداره اعلام حریق ولی بدون سیستم تغذیه برای نشان دادن سیگنالهای اعلام حریق از مراکزاعلام حریق دارای امکان ازمایش کاربه طورسمعی وبصری | دستگاه | 374000000
33390308 | مرکزتکرارکننده تا48 مداره اعلام حریق ولی بدون سیستم تغذیه برای نشان دادن سیگنالهای اعلام حریق از مراکزاعلام حریق دارای امکان ازمایش کاربه طورسمعی وبصری | دستگاه | 421000000
33390309 | مرکز تکرار کننده آدرس‌پذیر تا 1 مدار اعلام حریق. | دستگاه | 391850000
33390310 | مرکز تکرار کننده آدرس‌پذیر تا 2 مدار اعلام حریق. | دستگاه | 391850000
33390311 | مرکز تکرار کننده آدرس‌پذیر تا 4 مدار اعلام حریق. | دستگاه | 391850000
33390401 | شستی اعلام حریق باقابلیت کاردر شرایط سخت ومقاوم دربرابراتش به رنگ قرمز دارای مجموعه کنتاکت هایی که بتوانددر سیستمهای مداربازوسیستمهای مدار بسته مورداستفاده قرارگیردودر داخل محفظه روی ان یک شستی ازمایش قرارداشته باشدتابتوان هرلحظه بدون به صدادراوردن اژیراعلام حریق صحت کارمداررابررسی نمود | دستگاه | 3825000
33390501 | شستی مخصوص تحریک دستگاههای اطفا حریق به طوردستی باکاربردی درسیستم های مداربازوبسته | دستگاه | 4590000
33390601 | دتکتوردودی ازنوع فتوالکتریک نوری اپتیکی دارای پوشش ضدگرد وغبار24 ولت مستقیم باتولرانس مناسب دارای چراغ نشان دهنده نصب شده روی دتکتور | دستگاه | 6375000
33390703 | دتکتور دودی فتوالکتریک هوشمند به همراه پایه با قابلیت ارتباط دو طرفه با مرکز کنترل و آدرس‌پذیری بصورت نرم‌افزاری، دارای ایزولاتور مستقل و چراغ نشان دهنده عملکرد دتکتور. | دستگاه | 11050000
33390707 | دتکتور دودی هوشمند آدرس‌پذیر فوق حساس از طریق مکش هوا (Aspirating Smoke Detector)، تک کاناله، قابل اتصال تا 50 متر لوله پلاستیکی و با قابلیت تنظیم در رنج‌های مختلف حساسیت. | دستگاه | 348500000
33390708 | دتکتور دودی هوشمند آدرس‌پذیر فوق حساس از طریق مکش هوا (Aspirating Smoke Detector)، دو کاناله، قابل اتصال تا 50 متر لوله پلاستیکی و با قابلیت تنظیم در رنج‌های مختلف حساسیت. | دستگاه | 493000000
33390709 | دتکتور دودی هوشمند آدرس‌پذیر فوق حساس از طریق مکش هوا (Aspirating Smoke Detector)، چهار کاناله، قابل اتصال تا 50 متر لوله پلاستیکی و با قابلیت تنظیم در رنج‌های مختلف حساسیت | دستگاه | 935000000
33390801 | دتکتورحرارتی باعکس العمل سریع درمقابل سرعت افزایش حرارت بادرجه حرارت ثابت بی نیازاز تعویض یاتعمیربعدازهرعملکرد دارای پوشش ضدگردوغبار 24 ولت مستقیم باتولرانس ومناسب دارای چراغ نشان دهنده نصب شده دتکتور | دستگاه | 6375000
33390902 | دتکتورحرارتی باعکس العمل در مقابل درجه حرارت ثابت حدود 80 درجه سانتیگرادبی نیازاز تعویض یاتعمیربعدازهرعملکرد دارای پوشش ضدگردوغبار 24 ولت مستقیم باتولرانس مناسب دارای چراغ نشان دهنده نصب شده روی دتکتور | دستگاه | 6375000
33390904 | دتکتور حرارتی هوشمند به همراه پایه با قابلیت ارتباط دو طرفه با مرکز کنترل و آدرس‌پذیری بصورت نرم‌افزاری، دارای ایزولاتور مستقل و چراغ نشان دهنده عملکرد دتکتور. | دستگاه | 11650000
33391201 | چراغ نمایشگر اعلام حریق متعارف، با ولتاژ کار 24 ولـت مستقیم با تلرانـس مناسـب. | دستگاه | 3900000
33391302 | دتکتور هوشمند ترکیبی دودی اوپتیکال و حرارتی دارای آژیر به همراه پایه با قابلیت ارتباط دو طرفه با مرکز کنترل و آدرس‌پذیری بصورت نرم‌افزاری، دارای ایزولاتور مستقل و چراغ نشان دهنده عملکرد دتکتور. | دستگاه | 34000000
33391401 | دتکتور حساس به نشت گاز شهری از نوع متعارف. | دستگاه | 19800000
33391416 | دتکتور فرستنده گیرنده (Beam detector) به همراه رفلکتور مربوطه با قابلیت آدرس‌پذیری بصورت مستقیم یا از طریق ماژول اینترفیس و آدرس‌دهی بصورت نرم افزار. | دستگاه | 216000000
33391501 | ماژول اینترفیس از نوع ورودی با قابلیت آدرس‌پذیری تا 2 کنتاکت به همراه ایزولاتور. | دستگاه | 20700000
33391502 | ماژول اینترفیس از نوع خروجی با قابلیت آدرس‌پذیری تا 2 کنتاکت به همراه ایزولاتور. | دستگاه | 20700000
33391504 | ماژول اینترفیس از نوع ورودی و خروجی با قابلیت آدرس‌پذیری تا 2 کنتاکت به همراه ایزولاتور. | دستگاه | 23400000
33391601 | زنگ اعلام حریق به قطرحدود10 سانتیمترباپوشش ضدگردوغبار 24 ولت مستقیم باتولرانس مناسب | دستگاه | 6375000
33391602 | زنگ اعلام حریق به قطرحدود15 سانتیمترباپوشش ضدگردوغبار 24 ولت مستقیم باتولرانس مناسب ساخت | دستگاه | 7225000
33391703 | آژیر الکترونیکی هوشمند با قابلیت آدرس‌پذیری به همراه پایه با قابلیت ارتباط دو طرفه با مرکز کنترل و آدرس‌پذیری بصورت نرم‌افزاری، دارای ایزولاتور مستقل و چراغ نشان دهنده نصب شده روی دتکتور و امکان تولید تا 100db صوت. | دستگاه | 17440000
33391901 | چراغ چشمک زن سیستم اعلام حریق 24 ولت مستقیم باتولرانس مناسب | دستگاه | 18500000
33391902 | چراغ چشمک‌زن اعلام حریق با قابلیت آدرس‌پذیری بصورت نرم افزاری، دارای ایزولاتور. | دستگاه | 25080000
33391903 | آژیر مجهز به چراغ چشمک‌زن اعلام حریق با قابلیت آدرس‌پذیری بصورت نرم‌افزاری، دارای ایزولاتور. | دستگاه | 28900000
33392101 | نوار زرد خطر | متر | 5500
33400305 | پیش‌تقویت‌کننده و میکسر آنالوگ با پاسخ فرکانسی حدود ۳۰ هرتز تا حداقل ۱۴۰۰۰ هرتز و اعوجاج کمتر از یک درصد شامل چهار ورودی میکروفن و سه ورودی کمکی جهت اتصال به لوازم جانبی. با ولوم‌های مجزا و کنترل جداگانه برای تنظیم صدای بم و زیر با دامنه تغییرات ۱۵‌± دسیبل، کنترل اصلی، VU متر، دو خروجی و با قابلیت نصب در رک ۱۹ اینچ. | دستگاه | 59250000
33400306 | پیش‌تقویت‌کننده و میکسر آنالوگ با پاسخ فرکانسی حدود ۳۰ هرتز تا حداقل ۱۴۰۰۰ هرتز و اعوجاج کمتر از یک درصد شامل چهار ورودی میکروفن و سه ورودی کمکی جهت اتصال به لوازم جانبی. با ولوم‌های مجزا و کنترل جداگانه برای تنظیم صدای بم و زیر با دامنه تغییرات ۱۵‌± دسیبل، کنترل اصلی، VU متر، دو خروجی مجهز به مدار اولویت و با قابلیت نصب در رک ۱۹ اینچ. | دستگاه | 61130000
33400401 | پیش‌تقویت‌کننده میکروفن (تقویت‌کننده خط) برای انتقال سیگنال به فواصل بیش از 15 متر از ورودی پیش‌تقویت‌کننده اصلی. | دستگاه | 15000000
33400511 | میکسر و تقویت‌کننده صوتی رومیزی (Portable) با توان موثر ۱۲۰ وات و حساسیت ورودی 8/0 ولت در امپدانس ۱۰ کیلو اهم و مدارات کاهش نویز و مجهز به سه ورودی میکروفن و AUX و سه ورودی کمکی هرکدام با ولوم کنترل جداگانه و ولومهای باس و تریبل، اکو با قابلیت تنظیم | دستگاه | 77000000
33400513 | میکسر و تقویت‌کننده صوتی با توان مؤثر 300 وات و مجهز به چهار ورودی میکروفن و AUX و سه ورودی کمکی هرکدام با ولوم کنترل جداگانه، یک ورودی با مدار حق تقدم، رادیو پخش DVD-USB با خروجی تصویر، خروجی بلندگو با امپدانس کم (اهمی) و امپدانس زیاد (ولتی)، امکان کنترل صدا با ولوم های تریبل و باس، اکو با قابلیت تنظیم، امکان نمایش توان خروجی با ویومتر، کلید چایم و آژیر، محافظت در مقابل اتصال کوتاه خروجی بلندگوها و یا اضافه بار، دارای فیوز حفاظتی | دستگاه | 91000000
33400514 | میکسر و تقویت‌کننده صوتی با توان مؤثر 500 وات و مجهز به چهار ورودی میکروفن و AUX و سه ورودی کمکی هرکدام با ولوم کنترل جداگانه، یک ورودی با مدار حق تقدم، رادیو پخش DVD-USB با خروجی تصویر، خروجی بلندگو با امپدانس کم (اهمی) و امپدانس زیاد (ولتی)، امکان کنترل صدا با ولوم های تریبل و باس، اکو با قابلیت تنظیم، امکان نمایش توان خروجی با ویومتر، کلید چایم و آژیر، محافظت در مقابل اتصال کوتاه خروجی بلندگوها و یا اضافه بار، دارای فیوز حفاظتی | دستگاه | 125000000
33400521 | تقویت کننده قدرت صوتی با توان موثر 200 وات با پاسخ فرکانسی ۳۰ هرتز تا ۱۴۰۰۰ هرتز، دارای حساسیت 8/0 ولت در امپدانس ۱۰ کیلواهم و مدارات کاهش نویز، مجهز به یک ورودی سیگنال و یک خروجی سیگنال جهت اتصال به تقویت‌کننده‌های دیگر به انضمام ولوم اصلی کنترل صدای خروجی و ترمینالهای پیچی جهت خروجیهای استاندارد ۸ و ۱۶ اهم و ۷۰ و ۱۰۰ ولتی به همراه مدارات حفاظت اتصال کوتاه و کلید تغذیه اصلی چراغ‌دار و VU متر، قابل نصب در رک ۱۹ اینچ استاندارد. | دستگاه | 101060000
33400524 | تقویت کننده قدرت صوتی با توان موثر ۵۰۰- 650 وات با پاسخ فرکانسی ۳۰ هرتز تا ۱۴۰۰۰ هرتز، دارای حساسیت 8/0 ولت در امپدانس ۱۰ کیلواهم و مدارات کاهش نویز، مجهز به یک ورودی سیگنال به انضمام ولوم اصلی کنترل صدای خروجی و ترمینالهای پیچی جهت خروجیهای استاندارد ۸ و ۱۶ اهم و ۷۰ و ۱۰۰ ولتی به همراه مدارات حفاظت اتصال کوتاه و کلید تغذیه اصلی چراغ‌دار و VU متر، قابل نصب در رک ۱۹ اینچ استاندارد. | دستگاه | 130000000
33400601 | بلندگوی سقفی با قدرت 3-5 واتی، با جنس ABS با پاسخ فرکانسی 30 هرتز تا 14000 هرتز، قابل نصب بصورت توکار در انواع سقف‌های کاذب. | دستگاه | 3500000
33400602 | بلندگوی سقفی با قدرت 3-5 واتی، با جنس ABS با پاسخ فرکانسی 30 هرتز تا 14000 هرتز، قابل نصب بصورت روکار در انواع سقفها. | دستگاه | 3500000
33400701 | بلندگوی شیپوری یا کتابی پلاستیکی از نوع ABS با قدرت 15-10 وات، دارای ترانسفورماتور تطبیق امپدانس و به همراه براکت نصب دو محوری. | دستگاه | 11500000
33400702 | بلندگوی شیپوری یا کتابی پلاستیکی از نوع ABS با قدرت 25-20 وات، دارای ترانسفورماتور تطبیق امپدانس و به همراه براکت نصب دو محوری. | دستگاه | 11000000
33400703 | بلندگوی شیپوری یا کتابی پلاستیکی از نوع ABS با قدرت 30 وات، دارای ترانسفورماتور تطبیق امپدانس و به همراه براکت نصب دو محوری. | دستگاه | 14500000
33400704 | بلندگوی شیپوری یا کتابی تمام فلزی واترپروف با قدرت 25 وات، با ابعاد حداقل "6×"8، دارای ترانسفورماتور تطبیق امپدانس و به همراه براکت نصب دو محوری. | دستگاه | 15000000
33400705 | بلندگوی شیپوری یا کتابی تمام فلزی واترپروف با قدرت 40 وات، با ابعاد حداقل "6×"8، دارای ترانسفورماتور تطبیق امپدانس و به همراه براکت نصب دو محوری. | دستگاه | 15500000
33400707 | بلندگوی شیپوری یا کتابی تمام فلزی واترپروف با قدرت 25 وات، با ابعاد حداقل " 6/5×"11، دارای ترانسفورماتور تطبیق امپدانس و به همراه براکت نصب دو محوری. | دستگاه | 15000000
33400708 | بلندگوی شیپوری یا کتابی تمام فلزی واترپروف با قدرت 40 وات، با ابعاد حداقل "6/5 ×"11، دارای ترانسفورماتور تطبیق امپدانس و به همراه براکت نصب دو محوری. | دستگاه | 15000000
33400805 | بلندگوی دیواری با جنس ABS با توان ۵ وات و خروجی ولتی یا اهمی. | دستگاه | 5000000
33400806 | بلندگوی دیواری با جنس ABS با توان ۱۰ وات، و خروجی ولتی یا اهمی. | دستگاه | 6000000
33400906 | بلندگوی ستونی با بدنه فلزی دکوراتیو و رنگ کوره‌ای، مناسب برای داخل ساختمان ، دارای براکتهای مخصوص برای نصب قابل تنظیم حداقل ۳۵ +,- درجه و پنل با نمای مناسب و با پاسخ فرکانسی ۳۰ هرتز تا ۱۴۰۰۰ هرتز، شامل تعداد مناسب بلندگوهای داخلی با قدرت کل 10 وات و دارای ترانسفورماتور تطبیق امپدانس ۷۰ یا ۱۰۰ ولتی. | دستگاه | 12000000
33400907 | بلندگوی ستونی با بدنه فلزی دکوراتیو و رنگ کوره‌ای، مناسب برای داخل ساختمان ، دارای براکتهای مخصوص برای نصب قابل تنظیم حداقل ۳۵ +,- درجه و پنل با نمای مناسب و با پاسخ فرکانسی ۳۰ هرتز تا ۱۴۰۰۰ هرتز، شامل تعداد مناسب بلندگوهای داخلی با قدرت کل 20 وات و دارای ترانسفورماتور تطبیق امپدانس ۷۰ یا ۱۰۰ ولتی. | دستگاه | 13000000
33400908 | بلندگوی ستونی با بدنه فلزی دکوراتیو و رنگ کوره‌ای، مناسب برای داخل ساختمان ، دارای براکتهای مخصوص برای نصب قابل تنظیم حداقل ۳۵ +,- درجه و پنل با نمای مناسب و با پاسخ فرکانسی ۳۰ هرتز تا ۱۴۰۰۰ هرتز، شامل تعداد مناسب بلندگوهای داخلی با قدرت کل 30 وات و دارای ترانسفورماتور تطبیق امپدانس ۷۰ یا ۱۰۰ ولتی | دستگاه | 13600000
33400909 | بلندگوی ستونی با بدنه فلزی دکوراتیو و رنگ کوره‌ای، مناسب برای داخل ساختمان ، دارای براکتهای مخصوص برای نصب قابل تنظیم حداقل ۳۵ + و - درجه و پنل با نمای مناسب و با پاسخ فرکانسی ۳۰ هرتز تا ۱۴۰۰۰ هرتز، شامل تعداد مناسب بلندگوهای داخلی با قدرت کل ۴۰ وات و دارای ترانسفورماتور تطبیق امپدانس ۷۰ یا ۱۰۰ ولتی. | دستگاه | 14450000
33401101 | ولوم کنترل از نوع دیواری، با جعبه روکار یا توکار از نوع دکوراتیو به قدرت حداکثر 5 وات. | دستگاه | 5000000
33401102 | ولوم کنترل از نوع دیواری، با جعبه روکار یا توکار از نوع دکوراتیو به قدرت حداکثر 10 وات. | دستگاه | 6500000
33401103 | ولوم کنترل از نوع دیواری، با جعبه روکار یا توکار از نوع دکوراتیو به قدرت حداکثر 20 وات. | دستگاه | 8000000
33401104 | ولوم کنترل از نوع دیواری، با جعبه روکار یا توکار از نوع دکوراتیو به قدرت حداکثر 30 وات. | دستگاه | 9000000
33401105 | ولوم کنترل از نوع دیواری، با جعبه روکار یا توکار از نوع دکوراتیو به قدرت حداکثر 40 وات. | دستگاه | 10000000
33401201 | کنسول میکروفن رومیزی با جعبه دکوراتیو مجهز به میکروفن با پایه فنری قابل تنظیم، پیش تقویت‌کننده داخلی و زنگ آغاز پیام. | دستگاه | 16000000
33401401 | پایه رومیزی مخصوص میکروفن با شفت قابل انعطاف. | دستگاه | 3000000
33401402 | پایه بلند میکروفن یک تکه نوع فلزی با رنگ مقاوم یا از جنس استیل یا آلومینیوم آنودایز شده با قابلیت تنظیم افقی یا عمودی. | دستگاه | 7200000
33401403 | پایه بلند میکروفن دو تکه نوع فلزی با رنگ مقاوم یا از جنس استیل یا آلومینیوم آنودایز شده با قابلیت تنظیم افقی یا عمودی. | دستگاه | 8000000
33401404 | پایه بلند میکروفن سه تکه نوع فلزی با رنگ مقاوم یا از جنس استیل یا آلومینیوم آنودایز شده با قابلیت تنظیم افقی یا عمودی. | دستگاه | 7500000
33401501 | کابل مخصوص میکروفن با شیلد قلع اندود و بافته شده و با حداقل مقطع 0/5 میلیمتر مربع. | مترطول | 398700
33401601 | پنل اندازه‌گیری و کنترل توان (مانیتورینگ) برای کنترل سمعی و بصری کیفیت خروجی تقویت‌کننده‌های قدرت نصب شده در رک صوتی، دارای حداقل 4 ورودی، VU متر، بلندگوی مانیتورینگ مجهز به ولوم کنترل با امکان قطع، قابل نصب در رک 19 اینچ استاندارد. | دستگاه | 58000000
33401805 | پنل آژیر تمام الکترونیکی با توانایی تولید فرکانسهای مختلف صوتی اخطاری (وضعیتهای سفید، زرد و قرمز) و مجهز به سلکتور چند حالتی برای انتخاب وضعیتهای فوق. | دستگاه | 61000000
33401806 | پنل اولویت دهنده اتوماتیک صوتی جهت اتصال سیستم مرکزی به مرکز فرعی صوتی با عملکرد سریع. | دستگاه | 17000000
33401811 | پنل انتخاب برنامه با 4 تا 12 کلید انتخاب و کلید All Call و کلید All Reset به همراه چراغ‌هایی برای نشان دادن وضعیت اتصال و پخش خطوط خروجی انتخابی، قابل نصب در رک 19 اینچ استاندارد | دستگاه | 40000000
33401812 | پنل انتخاب برنامه با 24 کلید انتخاب و کلید All Call و کلید All Reset به همراه چراغ‌هایی برای نشان دادن وضعیت اتصال و پخش خطوط خروجی انتخابی، قابل نصب در رک 19 اینچ استاندارد | دستگاه | 66000000
33401906 | رک استاندارد 19 اینچ 15 یا 16 واحدی برای نصب دستگاههای صوتی، از نوع فلزی با رنگ مناسب کوره‌ای، با اتصالات پیچ و مهره‌ای و امکان تهویه طبیعی، با براکتهای نصب و کلیه سیم‌بندی‌ها و اتصالات جداشونده الکتریکی و سیم‌های کلافی فرم‌بندی شده جهت ارتباط با واحد اتصالات. | دستگاه | 61000000
33401908 | رک استاندارد 19 اینچ 27 یا 28 واحدی برای نصب دستگاههای صوتی، از نوع فلزی با رنگ مناسب کوره‌ای، با اتصالات پیچ و مهره‌ای و امکان تهویه طبیعی، با براکتهای نصب و کلیه سیم‌بندی‌ها و اتصالات جداشونده الکتریکی و سیم‌های کلافی فرم‌بندی شده جهت ارتباط با واحد اتصالات. | دستگاه | 69500000
33401910 | رک استاندارد 19 اینچ 42 واحدی برای نصب دستگاههای صوتی، از نوع فلزی با رنگ مناسب کوره‌ای، با اتصالات پیچ و مهره‌ای و امکان تهویه طبیعی، با براکتهای نصب و کلیه سیم‌بندیها و اتصالات جداشونده الکتریکی و سیم‌های کلافی فرم‌بندی شده جهت ارتباط با واحد اتصالات. | دستگاه | 100000000
33402001 | واحداتصالات ترمینال شامل مدارو ترمینالهای لازم جهت توزیع برق و سیستم صوتی دریک واحدرک 19 اینچ استانداردساخت داخل | دستگاه | 19500000
33403101 | پنل خالی یا مسدودکننده رک صوتی 19 اینچ یک یا دو واحدی. | دستگاه | 750000
33403102 | پنل خالی یا مسدودکننده رک صوتی 19 اینچ سه یا چهار واحدی. | دستگاه | 1116000
33410101 | کابل فیبر نوری، 6 رشته‌ای مالتی مود OMM. | مترطول | 550000
33410102 | کابل فیبر نوری، 12 رشته‌ای مالتی مود OMM. | مترطول | 900000
33410103 | کابل فیبر نوری، 6 رشته‌ای تک مود OSM. | مترطول | 370000
33410104 | کابل فیبر نوری، 12 رشته‌ای تک مود OSM. | مترطول | 460000
33410105 | کابل CAT6 چهار زوج نوع UTPهمراه با پوشش PVC یا LSZH. | مترطول | 270000
33410106 | کابل CAT6 چهار زوج نوع FTP یا SFTP همراه با پوشش LSZH. | مترطول | 280000
33410107 | کابل CAT6 چهار زوج نوع FTP یا SFTP همراه با پوشش PVC. | مترطول | 240000
33410108 | کابل CAT7 چهار زوج نوع SSTP همراه با پوشش LSZH. | مترطول | 370000
33410109 | کابل 10 GBITچهار زوج نوع FTP همراه با پوشش LSZH. | مترطول | 360000
33410110 | پچ کرد فیبر نوری 125µM/50 LC/SC به طول یک متر. | عدد | 3500000
33410111 | پچ کرد فیبر نوری 125µM/50 LC/LC به طول دو متر. | عدد | 4000000
33410112 | پچ کرد فیبر نوری SC/SC 9/125µM به طول یک متر. | عدد | 2600000
33410113 | پچ کرد فیبر نوری LC/LC9/125µM یا SC/LC9/125µM به طول یک متر. | عدد | 4800000
33410119 | پنل 24 پورت UTP از نوع CAT6 با قابلیت بدون نیاز به ابزار خاص (Tool Free). | عدد | 15600000
33410120 | پنل 24 پورت FTP از نوع CAT6 با قابلیت بدون نیاز به ابزار خاص (Tool Free). | عدد | 16700000
33410121 | پنل 24 پورت STP از نوع CAT6 با قابلیت بدون نیاز به ابزار خاص (Tool Free). | عدد | 18800000
33410162 | کلمپ آویز جهت فیبر نوری | عدد | 3522000
33410163 | سیم آرموراد جهت فیبر نوری | عدد | 1610000
33410169 | کابل رابط جهت ارتباطات سریال بدون کانکتور مربوطه | متر | 270000
33410170 | مبدل RS485 به RS232 | عدد | 16500000
33410171 | مبدل اترنت بهRS232 | عدد | 30000000
33410203 | رک ایستاده IT دارای 42 یونیت با ابعاد 800×2108×600 میلیمتر. | عدد | 78000000
33410204 | رک ایستاده IT دارای 42 یونیت با ابعاد 1000×2108×800 میلیمتر. | عدد | 186000000
33410208 | رک دیواری IT دارای 12 یونیت با ابعاد 600×600×600 میلیمتر با امکانات دسترسی به پشت تجهیزات شبکه. | عدد | 18000000
33410209 | رک دیواری IT دارای 21 یونیت با ابعاد 600×1000×600 میلیمتر با امکانات دسترسی به پشت تجهیزات شبکه. | عدد | 43000000
33410210 | کاست فیبر نوری 4 پورت. | عدد | 3356000
33410311 | پورت (کیستون) RJ45 موزاییک 10 GBIT یا پریز RJ45, 10 GBIT موزاییک با قابلیت بدون نیاز به ابزار خاص (Tool Free). | عدد | 2758000
33410312 | پریز RJ45 موزاییک CAT6 UTP با قابلیت بدون نیاز به ابزار خاص (Tool Free). | عدد | 3175000
33410313 | پریز RJ45 موزاییک CAT6 STP با قابلیت بدون نیاز به ابزار خاص (Tool Free). | عدد | 3175000
33410314 | پریز RJ45 موزاییک CAT6 FTP با قابلیت بدون نیاز به ابزار خاص (Tool Free). | عدد | 3175000
33410411 | اضافه بهای پوشش رنگ پلی اورتان جهت پایه های روشنایی | کیلوگرم | 100000
33410501 | کارت ورودی دیجیتال RTU با 8 عدد ورودی | عدد | 47000000
33410502 | کارت ورودی دیجیتال RTU با 16 عدد ورودی | عدد | 60500000
33410503 | کارت ورودی آنالوگ AC جریان RTU با 4 عدد ورودی | عدد | 67500000
33410504 | کارت ورودی آنالوگ AC جریان RTU با 6 عدد ورودی | عدد | 77500000
33410505 | کارت ورودی آنالوگ AC ولتاژ RTU با 4 کانال ورودی | عدد | 67500000
33410506 | کارت ورودی آنالوگ DC جریان RTU با 4 کانال ورودی | عدد | 61000000
33410507 | کارت ورودی آنالوگ DC ولتاژ RTU با 4 کانال ورودی | عدد | 61000000
33410508 | کارت خروجی دیجیتال RTU با 4 عدد خروجی | عدد | 45000000
33410509 | کارت خروجی دیجیتال RTU با 8 عدد خروجی | عدد | 55000000
33410510 | کارت CPU جهت RTU | عدد | 173100000
33410511 | کارت منبع تغذیه RTU با ورودی AC | عدد | 31500000
33410512 | کارت منبع تغذیه RTU با ورودی DC | عدد | 30000000
33410513 | RTU کامپکت با حداقل 8ورودی دیجیتال و 4 خروجی دیجیتال | عدد | 290000000
33410514 | کارت مودم GPRS | عدد | 45000000
33410515 | کارت مودم 3G | عدد | 65000000
33410516 | کارت مودم LTE | عدد | 72000000
33410517 | کارت ماژول ارتباطی RTU | عدد | 90000000
33410601 | ساب رک RTU با حداکثر 5 شیار محل نصب کارت ها بدون هر گونه کارت | عدد | 40000000
33410602 | ساب رک RTU با 6 تا 10 شیار محل نصب کارت ها بدون هر گونه کارت | عدد | 50000000
33410603 | ساب رک RTU با 11 تا 16 شیار محل نصب کارت ها بدون هر گونه کارت | عدد | 60000000
33410701 | ترانسدیوسربا یک ورودی ولتاژ و یک خروجی ولتاژ یا جریان | عدد | 25000000
33410702 | ترانسدیوسربا سه ورودی ولتاژ و سه خروجی ولتاژ یا جریان | عدد | 55800000
33410703 | ترانسدیوسربا یک ورودی جریان و یک خروجی ولتاژ یا جریان | عدد | 27000000
33410704 | ترانسدیوسربا سه ورودی جریان و سه خروجی ولتاژ یا جریان | عدد | 55800000
33410803 | کابل فیبر نوری 12 کور SM از نوع زمینی | متر | 410000
33410804 | کابل فیبر نوری 24 کور SM از نوع زمینی | متر | 606000
33410901 | مودم از نوع GPRS | عدد | 55000000
33410902 | مودم از نوع 3G | عدد | 75000000
33410903 | مودم از نوع LTE | عدد | 95000000
33410906 | مودم رادیوییUHF جهت ایستگاه محلی | عدد | 500000000
33410907 | مودم رادیوییUHF جهت تکرار کننده یا ایستگاه مرکزی بدون قابلیت Hot standby | عدد | 650000000
33410909 | مودم رادیویی باند آزاد با فرکانس 2/4 گیگا هرتز | عدد | 52500000
33410910 | آنتن GPRS بیرونی با طول سیم 1 تا 5 متر | عدد | 4500000
33410911 | آنتن GPRS بیرونی با طول سیم 6 تا 10 متر | عدد | 6000000
33410912 | آنتن UHF از نوع یاگی از 6 تا 9 dBd | عدد | 17990000
33410913 | آنتن UHF از نوع یاگی از 10 تا 14 dBd | عدد | 26160000
33410915 | آنتن باند آزاد (2/4 گیگا هرتز) از نوع پارابولیک | عدد | 30000000
33410916 | آنتن باند آزاد (2/4 گیگا هرتز) از نوع امنی | عدد | 36000000
33410917 | آنتن باند آزاد (2/4 گیگا هرتز) از نوع دیش | عدد | 37500000
33411005 | مودم کنتورهای هوشمند فهام 2 | عدد | 26000000
33411101 | کابل فیبر نوری -S.M خاکی خشک[1] حاوی 24 تار نوری | مترطول | 410400
33411102 | کابل فیبر نوری -S.M خاکی خشک حاوی 48 تار نوری | مترطول | 606000
33411103 | کابل فیبر نوری -S.M خاکی ژله ای[2] حاوی24 تار نوری | مترطول | 416900
33411104 | کابل فیبر نوری -S.M خاکی ژله­ای حاوی48 تار نوری | مترطول | 620600
33411105 | کابل فیبر نوری -S.M کانالی خشک[3] حاوی 24 تار نوری | مترطول | 334800
33411106 | کابل فیبر نوری -S.M کانالی خشک حاوی 48 تار نوری | مترطول | 485200
33411107 | کابل فیبر نوری -S.M کانالی ژله­ای حاوی24 تار نوری | مترطول | 350900
33411108 | کابل فیبر نوری -S.M کانالی ژله­ای حاوی48 تار نوری | مترطول | 502000
33411201 | کابل فیبر نوری NZDSF - خاکی خشک حاوی 24 تار نوری | مترطول | 782000
33411202 | کابل فیبر نوری NZDSF - خاکی خشک حاوی 48 تار نوری | مترطول | 1428000
33411203 | کابل فیبر نوری NZDSF - خاکی ژله ای حاوی24 تار نوری | مترطول | 819100
33411204 | کابل فیبر نوری NZDSF - خاکی ژله­ای حاوی48 تار نوری | مترطول | 1481000
33411205 | کابل فیبر نوری NZDSF - کانالی خشک حاوی 24 تار نوری | مترطول | 701800
33411206 | کابل فیبر نوری NZDSF - کانالی خشک حاوی 48 تار نوری | مترطول | 1310000
33411207 | کابل فیبر نوری NZDSF - کانالی ژله­ای حاوی24 تار نوری | مترطول | 735900
33411208 | کابل فیبر نوری NZDSF - کانالی ژله­ای حاوی48 تار نوری | مترطول | 1352000
33411301 | کابل فیبر نوری MM - کانالی ژله­ای حاوی6 تار نوری | مترطول | 425300
33411401 | مفصل زمینی فیبر نوری برای اتصال 24 تار نوری | عدد | 10290000
33411402 | مفصل زمینی فیبر نوری برای اتصال 48 تار نوری | عدد | 11380000
33420131 | فیوز لینک 1 تا 8 آمپر ۲۰ و۳۳کیلوولت | عدد | 222000
33420132 | فیوز لینک 10 تا 40 آمپر ۲۰ و۳۳کیلوولت | عدد | 330000
33420133 | فیوز لینک 50 تا 80 آمپر ۲۰ و۳۳ کیلوولت | عدد | 549000
33420134 | فیوز لینک 100 تا 160 آمپر 20 و 33 کیلوولت | عدد | 1186000
33420202 | کات اوت فیوز پلیمری 200 آمپری جهت رده ولتاژی11 کیلو ولت | عدد | 15300000
33420204 | کات اوت فیوز پلیمری 200 آمپری جهت رده ولتاژی20 کیلو ولت | عدد | 15300000
33420206 | کات اوت فیوز پلیمری 200 آمپری جهت رده ولتاژی33 کیلو ولت | عدد | 16000000
33420302 | کات اوت فیوز سرامیکی 200 آمپری جهت رده ولتاژی11 کیلو ولت | عدد | 13110000
33420304 | کات اوت فیوز سرامیکی 200 آمپری جهت رده ولتاژی20 کیلو ولت | عدد | 13110000
33420306 | کات اوت فیوز سرامیکی 200 آمپری جهت رده ولتاژی33 کیلو ولت | عدد | 18380000
33420401 | کات اوت سه فاز قطع همزمان جهت رده ولتاژِ 20 کیلو ولت | سری | 162200000
33420402 | کات اوت سه فاز قطع همزمان جهت رده ولتاژِ 33 کیلو ولت | سری | 175700000
33420502 | تیغه جدا کننده 200 آمپری پلیمری جهت رده ولتاژی 11 کیلو ولت | عدد | 15540000
33420503 | تیغه جدا کننده 630 آمپری پلیمری جهت رده ولتاژی 11 کیلو ولت | عدد | 16890000
33420505 | تیغه جدا کننده 200 آمپری پلیمری جهت رده ولتاژی 20 کیلو ولت | عدد | 17250000
33420506 | تیغه جدا کننده 630 آمپری پلیمری جهت رده ولتاژی 20 کیلو ولت | عدد | 19000000
33420508 | تیغه جدا کننده 200 آمپری پلیمری جهت رده ولتاژی 33 کیلو ولت | عدد | 23000000
33420509 | تیغه جدا کننده 630 آمپری پلیمری جهت رده ولتاژی 33 کیلو ولت | عدد | 25000000
33420602 | تیغه جدا کننده 200 آمپری سرامیکی جهت رده ولتاژی 11 کیلو ولت | عدد | 14870000
33420603 | تیغه جدا کننده 630 آمپری سرامیکی جهت رده ولتاژی 11 کیلو ولت | عدد | 15540000
33420605 | تیغه جدا کننده 200 آمپری سرامیکی جهت رده ولتاژی 20 کیلو ولت | عدد | 19600000
33420606 | تیغه جدا کننده 630 آمپری سرامیکی جهت رده ولتاژی 20 کیلو ولت | عدد | 20270000
33420608 | تیغه جدا کننده 200 آمپری سرامیکی جهت رده ولتاژی 33 کیلو ولت | عدد | 25000000
33420609 | تیغه جدا کننده 630 آمپری سرامیکی جهت رده ولتاژی 33 کیلو ولت | عدد | 26900000
33420701 | سکسیونر سه فاز هوایی از نوع گازی قابل قطع زیر بار 630 آمپری با قدرت قطع 16 کیلو آمپر بدون قابلیت اتوماسیون جهت رده ولتاژی 20 کیلو ولت | عدد | 550000000
33420702 | سکسیونر سه فاز هوایی از نوع گازی قابل قطع زیر بار 630 آمپری با قدرت قطع 16 کیلو آمپر بدون قابلیت اتوماسیون جهت رده ولتاژی 33 کیلو ولت | عدد | 750000000
33420703 | سکسیونر سه فاز هوایی از نوع گازی قابل قطع زیر بار 630 آمپری با قدرت قطع 16 کیلو آمپر با قابلیت اتوماسیون بدون تابلو کنترل کننده و مودم جهت رده ولتاژی 20 کیلو ولت | عدد | 800000000
33420704 | سکسیونر سه فاز هوایی از نوع گازی قابل قطع زیر بار 630 آمپری با قدرت قطع 16 کیلو آمپر با قابلیت اتوماسیون بدون تابلو کنترل کننده و مودم جهت رده ولتاژی 33 کیلو ولت | عدد | 1000000000
33420801 | سکشنالایزر سه فاز هوایی از نوع گازی با جریان نامی حداقل 630 آمپری اتوماتیک با کنترل جریانی- شمارشی بدون احتساب تابلو کنترل کننده جهت رده ولتاژی 20 کیلو ولت | عدد | 800000000
33420803 | سکشنالایزر سه فاز هوایی از نوع گازی با جریان نامی حداقل 630 آمپری اتوماتیک با کنترل جریانی - شمارشی بدون احتساب تابلو کنترل کننده جهت رده ولتاژی 33 کیلو ولت | عدد | 1000000000
33420901 | دژنکتور هوایی سه فاز از نوع گازی 630 آمپر با قدرت قطع 16 کیلو آمپر جهت رده ولتاژی 20 کیلو ولت | عدد | 2193000000
33420902 | دژنکتور هوایی سه فاز از نوع گازی 630 آمپر با قدرت قطع 16 کیلو آمپر جهت رده ولتاژی 33کیلو ولت | عدد | 2293000000
33420903 | دژنکتور هوایی سه فاز هوایی از نوع خلا 630 آمپر با قدرت قطع 16 کیلو آمپر جهت رده ولتاژی 20 کیلو ولت | عدد | 2193000000
33420904 | دژنکتور هوایی سه فاز هوایی از نوع خلا 630 آمپر با قدرت قطع 16 کیلو آمپر جهت رده ولتاژی 33کیلو ولت | عدد | 2293000000
33421001 | اتوریکلوزر سه فاز هوایی از نوع خلا با جریان نامی حداقل 630 آمپر با حداقل قدرت قطع 16 کیلو آمپر بدون احتساب تابلو کنترل کننده جهت رده ولتاژی 20 کیلو ولت | عدد | 3400000000
33421002 | اتوریکلوزر سه فاز هوایی از نوع خلا با جریان نامی حداقل 630 آمپر با قدرت قطع 12/5 کیلو آمپر بدون احتساب تابلو کنترل کننده جهت رده ولتاژی 20 کیلو ولت | عدد | 3400000000
33421003 | اتوریکلوزر سه فاز هوایی از نوع خلا با جریان نامی حداقل 630 آمپر با حداقل قدرت قطع 16 کیلو آمپر بدون احتساب تابلو کنترل کننده جهت رده ولتاژی 33 کیلو ولت | عدد | 4400000000
33421004 | اتوریکلوزر سه فاز هوایی از نوع خلا با جریان نامی حداقل 630 آمپر با قدرت قطع 12/5 کیلو آمپر بدون احتساب تابلو کنترل کننده جهت رده ولتاژی 33 کیلو ولت | عدد | 4400000000
33421101 | تابلو کنترل کننده سکسیونر با تجهیزات اتوماسیون و کابل رابط بدون مودم | عدد | 800000000
33421102 | تابلو کنترل کننده سکشنالایزر با کابل رابط بدون مودم | عدد | 850000000
33421103 | تابلو کنترل کننده ریکلوزر با کابل رابط بدون مودم | عدد | 1800000000
33430101 | کابل KV 66/38 بدون زره با عایق XLPE ، شیلد مسی با مقطع 50 میلیمتر مربع ، با هادی مسی با مقطع میلیمتر مربع500 | مترطول | 33890000
33430102 | کابل KV 66/38 بدون زره با عایق XLPE ، شیلد مسی با مقطع 50 میلیمتر مربع ، با هادی مسی با مقطع میلیمتر مربع630 | مترطول | 41930000
33430103 | کابل KV 66/38 بدون زره با عایق XLPE ، شیلد مسی با مقطع 50 میلیمتر مربع ، با هادی مسی با مقطع میلیمتر مربع800 | مترطول | 51250000
33430104 | کابل KV 66/38 بدون زره با عایق XLPE ، شیلد مسی با مقطع 50 میلیمتر مربع ، با هادی مسی با مقطع میلیمتر مربع1000 | مترطول | 62500000
33430105 | کابل KV 66/38 بدون زره با عایق XLPE ، شیلد مسی با مقطع 50 میلیمتر مربع ، با هادی مسی با مقطع میلیمتر مربع1200 | مترطول | 77630000
33430201 | کابل KV 66/38 زره­داربا نوار آلومینیومی، عایق XLPE ، شیلد مسی با مقطع 50 میلیمتر مربع ، با هادی مسی با مقطع میلیمتر مربع500 | مترطول | 35070000
33430202 | کابل KV 66/38 زره­داربا نوار آلومینیومی، عایق XLPE ، شیلد مسی با مقطع 50 میلیمتر مربع ، با هادی مسی با مقطع میلیمتر مربع630 | مترطول | 43180000
33430203 | کابل KV 66/38 زره­داربا نوار آلومینیومی، عایق XLPE ، شیلد مسی با مقطع 50 میلیمتر مربع ، با هادی مسی با مقطع میلیمتر مربع800 | مترطول | 53120000
33430204 | کابل KV 66/38 زره­داربا نوار آلومینیومی، عایق XLPE ، شیلد مسی با مقطع 50 میلیمتر مربع ، با هادی مسی با مقطع میلیمتر مربع1000 | مترطول | 64540000
33430205 | کابل KV 66/38 زره­داربا نوار آلومینیومی، عایق XLPE ، شیلد مسی با مقطع 50 میلیمتر مربع ، با هادی مسی با مقطع میلیمتر مربع1200 | مترطول | 79930000
33430301 | کابل KV 66/38 زره­داربا سیم آلومینیومی، عایق XLPE ، شیلد مسی با مقطع 50 میلیمتر مربع ، با هادی مسی با مقطع میلیمتر مربع500 | مترطول | 37690000
33430302 | کابل KV 66/38 زره­داربا سیم آلومینیومی، عایق XLPE ، شیلد مسی با مقطع 50 میلیمتر مربع ، با هادی مسی با مقطع میلیمتر مربع630 | مترطول | 48860000
33430303 | کابل KV 66/38 زره­داربا سیم آلومینیومی، عایق XLPE ، شیلد مسی با مقطع 50 میلیمتر مربع ، با هادی مسی با مقطع میلیمتر مربع800 | مترطول | 60100000
33430304 | کابل KV 66/38 زره­داربا سیم آلومینیومی، عایق XLPE ، شیلد مسی با مقطع 50 میلیمتر مربع ، با هادی مسی با مقطع میلیمتر مربع1000 | مترطول | 73030000
33430305 | کابل KV 66/38 زره­داربا سیم آلومینیومی، عایق XLPE ، شیلد مسی با مقطع 50 میلیمتر مربع ، با هادی مسی با مقطع میلیمتر مربع1200 | مترطول | 90430000
33430401 | کابل KV 66/38 کرکره ای شده با عایق XLPE ، با هادی مسی با مقطع میلیمتر مربع500 | مترطول | 37760000
33430402 | کابل KV 66/38 کرکره ای شده با عایق XLPE ، با هادی مسی با مقطع میلیمتر مربع630 | مترطول | 46730000
33430403 | کابل KV 66/38 کرکره ای شده با عایق XLPE ، با هادی مسی با مقطع میلیمتر مربع800 | مترطول | 57100000
33430404 | کابل KV 66/38 کرکره ای شده با عایق XLPE ، با هادی مسی با مقطع میلیمتر مربع1000 | مترطول | 69650000
33430405 | کابل KV 66/38 کرکره ای شده با عایق XLPE ، با هادی مسی با مقطع میلیمتر مربع1200 | مترطول | 86500000
33430501 | کابل KV 132/76 بدون زره با عایق XLPE ، شیلد مسی با مقطع 95 میلیمتر مربع ، با هادی مسی با مقطع میلیمتر مربع500 | مترطول | 48770000
33430502 | کابل KV 132/76 بدون زره با عایق XLPE ، شیلد مسی با مقطع 95 میلیمتر مربع ، با هادی مسی با مقطع میلیمتر مربع630 | مترطول | 58580000
33430503 | کابل KV 132/76 بدون زره با عایق XLPE ، شیلد مسی با مقطع 95 میلیمتر مربع ، با هادی مسی با مقطع میلیمتر مربع800 | مترطول | 68620000
33430504 | کابل KV 132/76 بدون زره با عایق XLPE ، شیلد مسی با مقطع 95 میلیمتر مربع ، با هادی مسی با مقطع میلیمتر مربع1000 | مترطول | 82760000
33430505 | کابل KV 132/76 بدون زره با عایق XLPE ، شیلد مسی با مقطع 95 میلیمتر مربع ، با هادی مسی با مقطع میلیمتر مربع1200 | مترطول | 100610000
33430506 | کابل KV 132/76 بدون زره با عایق XLPE ، شیلد مسی با مقطع 95 میلیمتر مربع ، با هادی مسی با مقطع میلیمتر مربع1600 | مترطول | 124310000
33430601 | کابل KV 132/76 زره­داربا نوار آلومینیومی ، عایق XLPE ، شیلد مسی با مقطع 95میلیمتر مربع ، با هادی مسی با مقطع میلیمتر مربع500 | مترطول | 51800000
33430602 | کابل KV 132/76 زره­داربا نوار آلومینیومی ، عایق XLPE ، شیلد مسی با مقطع 95میلیمتر مربع ، با هادی مسی با مقطع میلیمتر مربع630 | مترطول | 62210000
33430603 | کابل KV 132/76 زره­داربا نوار آلومینیومی ، عایق XLPE ، شیلد مسی با مقطع 95میلیمتر مربع ، با هادی مسی با مقطع میلیمتر مربع800 | مترطول | 72880000
33430604 | کابل KV 132/76 زره­داربا نوار آلومینیومی ، عایق XLPE ، شیلد مسی با مقطع 95میلیمتر مربع ، با هادی مسی با مقطع میلیمتر مربع1000 | مترطول | 87890000
33430605 | کابل KV 132/76 زره­داربا نوار آلومینیومی ، عایق XLPE ، شیلد مسی با مقطع 95میلیمتر مربع ، با هادی مسی با مقطع میلیمتر مربع1200 | مترطول | 106850000
33430606 | کابل KV 132/76 زره­داربا نوار آلومینیومی ، عایق XLPE ، شیلد مسی با مقطع 95میلیمتر مربع ، با هادی مسی با مقطع میلیمتر مربع1600 | مترطول | 132010000
33430701 | کابل KV 132/76 زره­داربا سیم آلومینیومی ، عایق XLPE ، شیلد مسی با مقطع 95 میلیمتر مربع ، با هادی مسی با مقطع میلیمتر مربع500 | مترطول | 53210000
33430702 | کابل KV 132/76 زره­داربا سیم آلومینیومی ، عایق XLPE ، شیلد مسی با مقطع 95 میلیمتر مربع ، با هادی مسی با مقطع میلیمتر مربع630 | مترطول | 63910000
33430703 | کابل KV 132/76 زره­داربا سیم آلومینیومی ، عایق XLPE ، شیلد مسی با مقطع 95 میلیمتر مربع ، با هادی مسی با مقطع میلیمتر مربع800 | مترطول | 74870000
33430704 | کابل KV 132/76 زره­داربا سیم آلومینیومی ، عایق XLPE ، شیلد مسی با مقطع 95 میلیمتر مربع ، با هادی مسی با مقطع میلیمتر مربع1000 | مترطول | 90290000
33430705 | کابل KV 132/76 زره­داربا سیم آلومینیومی ، عایق XLPE ، شیلد مسی با مقطع 95 میلیمتر مربع ، با هادی مسی با مقطع میلیمتر مربع1200 | مترطول | 109770000
33430706 | کابل KV 132/76 زره­داربا سیم آلومینیومی ، عایق XLPE ، شیلد مسی با مقطع 95 میلیمتر مربع ، با هادی مسی با مقطع میلیمتر مربع1600 | مترطول | 135620000
33430801 | کابل KV 132/76 کرکره ای شده با عایق XLPE ، با هادی مسی با مقطع میلیمتر مربع500 | مترطول | 51650000
33430802 | کابل KV 132/76 کرکره ای شده با عایق XLPE ، با هادی مسی با مقطع میلیمتر مربع630 | مترطول | 62040000
33430803 | کابل KV 132/76 کرکره ای شده با عایق XLPE ، با هادی مسی با مقطع میلیمتر مربع800 | مترطول | 72670000
33430804 | کابل KV 132/76 کرکره ای شده با عایق XLPE ، با هادی مسی با مقطع میلیمتر مربع1000 | مترطول | 87640000
33430805 | کابل KV 132/76 کرکره ای شده با عایق XLPE ، با هادی مسی با مقطع میلیمتر مربع1200 | مترطول | 106550000
33430806 | کابل KV 132/76 کرکره ای شده با عایق XLPE ، با هادی مسی با مقطع میلیمتر مربع1600 | مترطول | 131640000
33430901 | کابل KV230/132بدون زره با عایق XLPE ، شیلد مسی با مقطع 185 میلیمتر مربع ، با هادی مسی با مقطع میلیمتر مربع630 | مترطول | 105320000
33430902 | کابل KV230/132بدون زره با عایق XLPE ، شیلد مسی با مقطع 185 میلیمتر مربع ، با هادی مسی با مقطع میلیمتر مربع800 | مترطول | 120350000
33430903 | کابل KV230/132بدون زره با عایق XLPE ، شیلد مسی با مقطع 185 میلیمتر مربع ، با هادی مسی با مقطع میلیمتر مربع1000 | مترطول | 133950000
33430904 | کابل KV230/132بدون زره با عایق XLPE ، شیلد مسی با مقطع 185 میلیمتر مربع ، با هادی مسی با مقطع میلیمتر مربع1200 | مترطول | 159090000
33430905 | کابل KV230/132بدون زره با عایق XLPE ، شیلد مسی با مقطع 185 میلیمتر مربع ، با هادی مسی با مقطع میلیمتر مربع1600 | مترطول | 191080000
33430906 | کابل KV230/132بدون زره با عایق XLPE ، شیلد مسی با مقطع 185 میلیمتر مربع ، با هادی مسی با مقطع میلیمتر مربع2000 | مترطول | 221640000
33431001 | کابل KV230/132زره­داربا نوار آلومینیومی، عایق XLPE ، شیلد مسی با مقطع 185 میلیمتر مربع ، با هادی مسی با مقطع میلیمتر مربع630 | مترطول | 112370000
33431002 | کابل KV230/132زره­داربا نوار آلومینیومی، عایق XLPE ، شیلد مسی با مقطع 185 میلیمتر مربع ، با هادی مسی با مقطع میلیمتر مربع800 | مترطول | 128410000
33431003 | کابل KV230/132زره­داربا نوار آلومینیومی، عایق XLPE ، شیلد مسی با مقطع 185 میلیمتر مربع ، با هادی مسی با مقطع میلیمتر مربع1000 | مترطول | 142930000
33431004 | کابل KV230/132زره­داربا نوار آلومینیومی، عایق XLPE ، شیلد مسی با مقطع 185 میلیمتر مربع ، با هادی مسی با مقطع میلیمتر مربع1200 | مترطول | 169750000
33431005 | کابل KV230/132زره­داربا نوار آلومینیومی، عایق XLPE ، شیلد مسی با مقطع 185 میلیمتر مربع ، با هادی مسی با مقطع میلیمتر مربع1600 | مترطول | 203880000
33431006 | کابل KV230/132زره­داربا نوار آلومینیومی، عایق XLPE ، شیلد مسی با مقطع 185 میلیمتر مربع ، با هادی مسی با مقطع میلیمتر مربع2000 | مترطول | 236490000
33431101 | کابل KV230/132زره­داربا سیم آلومینیومی، عایق XLPE ، شیلد مسی با مقطع 185 میلیمتر مربع ، با هادی مسی با مقطع میلیمتر مربع630 | مترطول | 115850000
33431102 | کابل KV230/132زره­داربا سیم آلومینیومی، عایق XLPE ، شیلد مسی با مقطع 185 میلیمتر مربع ، با هادی مسی با مقطع میلیمتر مربع800 | مترطول | 132380000
33431103 | کابل KV230/132زره­داربا سیم آلومینیومی، عایق XLPE ، شیلد مسی با مقطع 185 میلیمتر مربع ، با هادی مسی با مقطع میلیمتر مربع1000 | مترطول | 147350000
33431104 | کابل KV230/132زره­داربا سیم آلومینیومی، عایق XLPE ، شیلد مسی با مقطع 185 میلیمتر مربع ، با هادی مسی با مقطع میلیمتر مربع1200 | مترطول | 175000000
33431105 | کابل KV230/132زره­داربا سیم آلومینیومی، عایق XLPE ، شیلد مسی با مقطع 185 میلیمتر مربع ، با هادی مسی با مقطع میلیمتر مربع1600 | مترطول | 210190000
33431106 | کابل KV230/132زره­داربا سیم آلومینیومی، عایق XLPE ، شیلد مسی با مقطع 185 میلیمتر مربع ، با هادی مسی با مقطع میلیمتر مربع2000 | مترطول | 243800000
33431201 | کابل KV230/132کرکره ای شده با عایق XLPE ، با هادی مسی با مقطع میلیمتر مربع630 | مترطول | 108580000
33431202 | کابل KV230/132کرکره ای شده با عایق XLPE ، با هادی مسی با مقطع میلیمتر مربع800 | مترطول | 124080000
33431203 | کابل KV230/132کرکره ای شده با عایق XLPE ، با هادی مسی با مقطع میلیمتر مربع1000 | مترطول | 138110000
33431204 | کابل KV230/132کرکره ای شده با عایق XLPE ، با هادی مسی با مقطع میلیمتر مربع1200 | مترطول | 164020000
33431205 | کابل KV230/132کرکره ای شده با عایق XLPE ، با هادی مسی با مقطع میلیمتر مربع1600 | مترطول | 197000000
33431206 | کابل KV230/132کرکره ای شده با عایق XLPE ، با هادی مسی با مقطع میلیمتر مربع2000 | مترطول | 228510000
33431301 | کابل KV 66/38 بدون زره با عایق XLPE ، شیلد مسی با مقطع 50 میلیمتر مربع ، با هادی آلومینیومی با مقطع میلیمتر مربع500 | مترطول | 11680000
33431302 | کابل KV 66/38 بدون زره با عایق XLPE ، شیلد مسی با مقطع 50 میلیمتر مربع ، با هادی آلومینیومی با مقطع میلیمتر مربع630 | مترطول | 12930000
33431303 | کابل KV 66/38 بدون زره با عایق XLPE ، شیلد مسی با مقطع 50 میلیمتر مربع ، با هادی آلومینیومی با مقطع میلیمتر مربع800 | مترطول | 14680000
33431304 | کابل KV 66/38 بدون زره با عایق XLPE ، شیلد مسی با مقطع 50 میلیمتر مربع ، با هادی آلومینیومی با مقطع میلیمتر مربع1000 | مترطول | 16460000
33431305 | کابل KV 66/38 بدون زره با عایق XLPE ، شیلد مسی با مقطع 50 میلیمتر مربع ، با هادی آلومینیومی با مقطع میلیمتر مربع1200 | مترطول | 20320000
33431306 | کابل ۶۶/۳۸ کیلوولت بدون‌ زره با عایق XLPE، شیلد مسی با مقطع ۵۰ میلیمتر مربع، با هادی آلومینیومی با مقطع ۱6۰۰ میلیمتر مربع. | مترطول | 24900000
33431401 | کابل KV 66/38 زره­داربا نوار آلومینیومی، عایق XLPE ، شیلد مسی با مقطع 50 میلیمتر مربع ، با هادی آلومینیومی با مقطع میلیمتر مربع500 | مترطول | 12340000
33431402 | کابل KV 66/38 زره­داربا نوار آلومینیومی، عایق XLPE ، شیلد مسی با مقطع 50 میلیمتر مربع ، با هادی آلومینیومی با مقطع میلیمتر مربع630 | مترطول | 13610000
33431403 | کابل KV 66/38 زره­داربا نوار آلومینیومی، عایق XLPE ، شیلد مسی با مقطع 50 میلیمتر مربع ، با هادی آلومینیومی با مقطع میلیمتر مربع800 | مترطول | 15920000
33431404 | کابل KV 66/38 زره­داربا نوار آلومینیومی، عایق XLPE ، شیلد مسی با مقطع 50 میلیمتر مربع ، با هادی آلومینیومی با مقطع میلیمتر مربع1000 | مترطول | 17800000
33431405 | کابل KV 66/38 زره­داربا نوار آلومینیومی، عایق XLPE ، شیلد مسی با مقطع 50 میلیمتر مربع ، با هادی آلومینیومی با مقطع میلیمتر مربع1200 | مترطول | 21740000
33431406 | کابل ۶۶/۳۸ کیلوولت زره‌دار با نوار آلومینیومی، عایق XLPE، شیلد مسی با مقطع ۵۰ میلیمتر مربع، با هادی آلومینیومی با مقطع 1600 میلیمتر مربع. | مترطول | 27260000
33431501 | کابل KV 66/38 زره­داربا سیم آلومینیومی، عایق XLPE ، شیلد مسی با مقطع 50 میلیمتر مربع ، با هادی آلومینیومی با مقطع میلیمتر مربع500 | مترطول | 12930000
33431502 | کابل KV 66/38 زره­داربا سیم آلومینیومی، عایق XLPE ، شیلد مسی با مقطع 50 میلیمتر مربع ، با هادی آلومینیومی با مقطع میلیمتر مربع630 | مترطول | 14540000
33431503 | کابل KV 66/38 زره­داربا سیم آلومینیومی، عایق XLPE ، شیلد مسی با مقطع 50 میلیمتر مربع ، با هادی آلومینیومی با مقطع میلیمتر مربع800 | مترطول | 17020000
33431504 | کابل KV 66/38 زره­داربا سیم آلومینیومی، عایق XLPE ، شیلد مسی با مقطع 50 میلیمتر مربع ، با هادی آلومینیومی با مقطع میلیمتر مربع1000 | مترطول | 19000000
33431505 | کابل KV 66/38 زره­داربا سیم آلومینیومی، عایق XLPE ، شیلد مسی با مقطع 50 میلیمتر مربع ، با هادی آلومینیومی با مقطع میلیمتر مربع1200 | مترطول | 22980000
33431506 | کابل ۶۶/۳۸ کیلوولت زره‌دار با سیم آلومینیومی، عایق XLPE، شیلد مسی با مقطع ۵۰ میلیمتر مربع، با هادی آلومینیومی با مقطع ۱6۰۰ میلیمتر مربع. | مترطول | 26860000
33431601 | کابل KV 66/38 کرکره ای شده با عایق XLPE ، با هادی آلومینیومی با مقطع میلیمتر مربع500 | مترطول | 11590000
33431602 | کابل KV 66/38 کرکره ای شده با عایق XLPE ، با هادی آلومینیومی با مقطع میلیمتر مربع630 | مترطول | 12830000
33431603 | کابل KV 66/38 کرکره ای شده با عایق XLPE ، با هادی آلومینیومی با مقطع میلیمتر مربع800 | مترطول | 14560000
33431604 | کابل KV 66/38 کرکره ای شده با عایق XLPE ، با هادی آلومینیومی با مقطع میلیمتر مربع1000 | مترطول | 18150000
33431605 | کابل KV 66/38 کرکره ای شده با عایق XLPE ، با هادی آلومینیومی با مقطع میلیمتر مربع1200 | مترطول | 20170000
33431606 | کابل ۶۶/۳۸ کیلوولت کرکره‌ای شده با عایق XLPE، با هادی آلومینیومی با مقطع ۱6۰۰ میلیمتر مربع. | مترطول | 28900000
33431701 | کابل KV 132/76 بدون زره با عایق XLPE ، شیلد مسی با مقطع 95 میلیمتر مربع ، با هادی آلومینیومی با مقطع میلیمتر مربع630 | مترطول | 20630000
33431702 | کابل KV 132/76 بدون زره با عایق XLPE ، شیلد مسی با مقطع 95 میلیمتر مربع ، با هادی آلومینیومی با مقطع میلیمتر مربع800 | مترطول | 22690000
33431703 | کابل KV 132/76 بدون زره با عایق XLPE ، شیلد مسی با مقطع 95 میلیمتر مربع ، با هادی آلومینیومی با مقطع میلیمتر مربع1000 | مترطول | 24780000
33431704 | کابل KV 132/76 بدون زره با عایق XLPE ، شیلد مسی با مقطع 95 میلیمتر مربع ، با هادی آلومینیومی با مقطع میلیمتر مربع1200 | مترطول | 29340000
33431705 | کابل KV 132/76 بدون زره با عایق XLPE ، شیلد مسی با مقطع 95 میلیمتر مربع ، با هادی آلومینیومی با مقطع میلیمتر مربع1600 | مترطول | 31180000
33431801 | کابل KV 132/76 زره­داربا نوار آلومینیومی ، عایق XLPE ، شیلد مسی با مقطع 95میلیمتر مربع ، با هادی آلومینیومی با مقطع میلیمتر مربع500 | مترطول | 20820000
33431802 | کابل KV 132/76 زره­داربا نوار آلومینیومی ، عایق XLPE ، شیلد مسی با مقطع 95میلیمتر مربع ، با هادی آلومینیومی با مقطع میلیمتر مربع630 | مترطول | 22440000
33431803 | کابل KV 132/76 زره­داربا نوار آلومینیومی ، عایق XLPE ، شیلد مسی با مقطع 95میلیمتر مربع ، با هادی آلومینیومی با مقطع میلیمتر مربع800 | مترطول | 25340000
33431804 | کابل KV 132/76 زره­داربا نوار آلومینیومی ، عایق XLPE ، شیلد مسی با مقطع 95میلیمتر مربع ، با هادی آلومینیومی با مقطع میلیمتر مربع1000 | مترطول | 27650000
33431805 | کابل KV 132/76 زره­داربا نوار آلومینیومی ، عایق XLPE ، شیلد مسی با مقطع 95میلیمتر مربع ، با هادی آلومینیومی با مقطع میلیمتر مربع1200 | مترطول | 32500000
33431902 | کابل KV 132/76 زره­داربا سیم آلومینیومی ، عایق XLPE ، شیلد مسی با مقطع 95 میلیمتر مربع ، با هادی آلومینیومی با مقطع میلیمتر مربع630 | عدد | 25320000
33431903 | کابل KV 132/76 زره­داربا سیم آلومینیومی ، عایق XLPE ، شیلد مسی با مقطع 95 میلیمتر مربع ، با هادی آلومینیومی با مقطع میلیمتر مربع800 | عدد | 28590000
33431904 | کابل KV 132/76 زره­داربا سیم آلومینیومی ، عایق XLPE ، شیلد مسی با مقطع 95 میلیمتر مربع ، با هادی آلومینیومی با مقطع میلیمتر مربع1000 | عدد | 31190000
33431905 | کابل KV 132/76 زره­داربا سیم آلومینیومی ، عایق XLPE ، شیلد مسی با مقطع 95 میلیمتر مربع ، با هادی آلومینیومی با مقطع میلیمتر مربع1200 | عدد | 31090000
33431906 | کابل KV 132/76 زره­داربا سیم آلومینیومی ، عایق XLPE ، شیلد مسی با مقطع 95 میلیمتر مربع ، با هادی آلومینیومی با مقطع میلیمتر مربع1600 | عدد | 34270000
33432002 | کابل KV 132/76 کرکره ای شده با عایق XLPE ، با هادی آلومینیومی با مقطع میلیمتر مربع630 | مترطول | 22750000
33432003 | کابل KV 132/76 کرکره ای شده با عایق XLPE ، با هادی آلومینیومی با مقطع میلیمتر مربع800 | مترطول | 25010000
33432004 | کابل KV 132/76 کرکره ای شده با عایق XLPE ، با هادی آلومینیومی با مقطع میلیمتر مربع1000 | مترطول | 27320000
33432005 | کابل KV 132/76 کرکره ای شده با عایق XLPE ، با هادی آلومینیومی با مقطع میلیمتر مربع1200 | مترطول | 27650000
33432006 | کابل KV 132/76 کرکره ای شده با عایق XLPE ، با هادی آلومینیومی با مقطع میلیمتر مربع1600 | مترطول | 31610000
33432101 | کابل KV 230/132بدون زره با عایق XLPE ، شیلد مسی با مقطع 185 میلیمتر مربع ، با هادی آلومینیومی با مقطع میلیمتر مربع630 | مترطول | 68330000
33432102 | کابل KV 230/132بدون زره با عایق XLPE ، شیلد مسی با مقطع 185 میلیمتر مربع ، با هادی آلومینیومی با مقطع میلیمتر مربع800 | مترطول | 74350000
33432103 | کابل KV 230/132بدون زره با عایق XLPE ، شیلد مسی با مقطع 185 میلیمتر مربع ، با هادی آلومینیومی با مقطع میلیمتر مربع1000 | مترطول | 74570000
33432104 | کابل KV 230/132بدون زره با عایق XLPE ، شیلد مسی با مقطع 185 میلیمتر مربع ، با هادی آلومینیومی با مقطع میلیمتر مربع1200 | مترطول | 82820000
33432105 | کابل KV 230/132بدون زره با عایق XLPE ، شیلد مسی با مقطع 185 میلیمتر مربع ، با هادی آلومینیومی با مقطع میلیمتر مربع1600 | مترطول | 91380000
33432106 | کابل KV 230/132بدون زره با عایق XLPE ، شیلد مسی با مقطع 185 میلیمتر مربع ، با هادی آلومینیومی با مقطع میلیمتر مربع2000 | مترطول | 95460000
33432201 | کابل KV 230/132زره­داربا نوار آلومینیومی، عایق XLPE ، شیلد مسی با مقطع 185 میلیمتر مربع ، با هادی آلومینیومی با مقطع میلیمتر مربع630 | مترطول | 72910000
33432202 | کابل KV 230/132زره­داربا نوار آلومینیومی، عایق XLPE ، شیلد مسی با مقطع 185 میلیمتر مربع ، با هادی آلومینیومی با مقطع میلیمتر مربع800 | مترطول | 79330000
33432203 | کابل KV 230/132زره­داربا نوار آلومینیومی، عایق XLPE ، شیلد مسی با مقطع 185 میلیمتر مربع ، با هادی آلومینیومی با مقطع میلیمتر مربع1000 | مترطول | 79570000
33432204 | کابل KV 230/132زره­داربا نوار آلومینیومی، عایق XLPE ، شیلد مسی با مقطع 185 میلیمتر مربع ، با هادی آلومینیومی با مقطع میلیمتر مربع1200 | مترطول | 88360000
33432205 | کابل KV 230/132زره­داربا نوار آلومینیومی، عایق XLPE ، شیلد مسی با مقطع 185 میلیمتر مربع ، با هادی آلومینیومی با مقطع میلیمتر مربع1600 | مترطول | 97500000
33432206 | کابل KV 230/132زره­داربا نوار آلومینیومی، عایق XLPE ، شیلد مسی با مقطع 185 میلیمتر مربع ، با هادی آلومینیومی با مقطع میلیمتر مربع2000 | مترطول | 101850000
33432301 | کابل KV 230/132زره­داربا سیم آلومینیومی، عایق XLPE ، شیلد مسی با مقطع 185 میلیمتر مربع ، با هادی آلومینیومی با مقطع میلیمتر مربع630 | مترطول | 75160000
33432302 | کابل KV 230/132زره­داربا سیم آلومینیومی، عایق XLPE ، شیلد مسی با مقطع 185 میلیمتر مربع ، با هادی آلومینیومی با مقطع میلیمتر مربع800 | مترطول | 81780000
33432303 | کابل KV 230/132زره­داربا سیم آلومینیومی، عایق XLPE ، شیلد مسی با مقطع 185 میلیمتر مربع ، با هادی آلومینیومی با مقطع میلیمتر مربع1000 | مترطول | 82030000
33432304 | کابل KV 230/132زره­داربا سیم آلومینیومی، عایق XLPE ، شیلد مسی با مقطع 185 میلیمتر مربع ، با هادی آلومینیومی با مقطع میلیمتر مربع1200 | مترطول | 91100000
33432305 | کابل KV 230/132زره­داربا سیم آلومینیومی، عایق XLPE ، شیلد مسی با مقطع 185 میلیمتر مربع ، با هادی آلومینیومی با مقطع میلیمتر مربع1600 | مترطول | 100510000
33432306 | کابل KV 230/132زره­داربا سیم آلومینیومی، عایق XLPE ، شیلد مسی با مقطع 185 میلیمتر مربع ، با هادی آلومینیومی با مقطع میلیمتر مربع2000 | مترطول | 105000000
33432401 | کابل KV 230/132کرکره ای شده با عایق XLPE ، با هادی آلومینیومی با مقطع میلیمتر مربع630 | مترطول | 70450000
33432402 | کابل KV 230/132کرکره ای شده با عایق XLPE ، با هادی آلومینیومی با مقطع میلیمتر مربع800 | مترطول | 76650000
33432403 | کابل KV 230/132کرکره ای شده با عایق XLPE ، با هادی آلومینیومی با مقطع میلیمتر مربع1000 | مترطول | 76880000
33432404 | کابل KV 230/132کرکره ای شده با عایق XLPE ، با هادی آلومینیومی با مقطع میلیمتر مربع1200 | مترطول | 85380000
33432405 | کابل KV 230/132کرکره ای شده با عایق XLPE ، با هادی آلومینیومی با مقطع میلیمتر مربع1600 | مترطول | 94210000
33432406 | کابل KV 230/132کرکره ای شده با عایق XLPE ، با هادی آلومینیومی با مقطع میلیمتر مربع2000 | مترطول | 98420000
33432501 | افزایش هر میلیمتر مربع سطح مقطع شیلد مسی برای هر نوع کابل. | میلی‌متر مربع - مترطول | 29400
33450101 | لینک باکس نوع A با بدنه استیل و IP54 شامل کلیه متعلقات (مقره، گلند، باسبار اتصالات، ارت و غیره) | دستگاه | 640000000
33450102 | لینک باکس نوع A با بدنه استیل و IP66 شامل کلیه متعلقات (مقره، گلند، باسبار اتصالات، ارت و غیره) | دستگاه | 720000000
33450103 | لینک باکس نوع A با بدنه استیل و IP68 شامل کلیه متعلقات (مقره، گلند، باسبار اتصالات، ارت و غیره) | دستگاه | 776000000
33450104 | لینک باکس نوع B با بدنه استیل و IP54 شامل کلیه متعلقات (مقره، گلند، باسبار اتصالات، ارت و غیره) | دستگاه | 776000000
33450105 | لینک باکس نوع B با بدنه استیل و IP66 شامل کلیه متعلقات (مقره، گلند، باسبار اتصالات، ارت و غیره) | دستگاه | 816000000
33450106 | لینک باکس نوع B با بدنه استیل و IP68 شامل کلیه متعلقات (مقره، گلند، باسبار اتصالات، ارت و غیره) | دستگاه | 864000000
33450107 | لینک باکس نوع C با بدنه استیل و IP54 شامل کلیه متعلقات (مقره، گلند، باسبار اتصالات، ارت و غیره) | دستگاه | 800000000
33450108 | لینک باکس نوع C با بدنه استیل و IP66 شامل کلیه متعلقات (مقره، گلند، باسبار اتصالات، ارت و غیره) | دستگاه | 824000000
33450109 | لینک باکس نوع C با بدنه استیل و IP68 شامل کلیه متعلقات (مقره، گلند، باسبار اتصالات، ارت و غیره) | دستگاه | 960000000
33450110 | لینک باکس نوع D با بدنه استیل و IP54 شامل کلیه متعلقات (مقره، گلند، باسبار اتصالات، ارت و غیره) | دستگاه | 618400000
33450111 | لینک باکس نوع D با بدنه استیل و IP66 شامل کلیه متعلقات (مقره، گلند، باسبار اتصالات، ارت و غیره) | دستگاه | 744000000
33450112 | لینک باکس نوع D با بدنه استیل و IP68 شامل کلیه متعلقات (مقره، گلند، باسبار اتصالات، ارت و غیره) | دستگاه | 792000000
33450113 | لینک باکس نوع E با بدنه استیل و IP54 شامل کلیه متعلقات (مقره، گلند، باسبار اتصالات، ارت و غیره) | دستگاه | 744000000
33450114 | لینک باکس نوع E با بدنه استیل و IP66 شامل کلیه متعلقات (مقره، گلند، باسبار اتصالات، ارت و غیره) | دستگاه | 856000000
33450115 | لینک باکس نوع E با بدنه استیل و IP68 شامل کلیه متعلقات (مقره، گلند، باسبار اتصالات، ارت و غیره) | دستگاه | 928000000
33450202 | SVL 3 کیلوولت | عدد | 44470000
33450204 | SVL 6 کیلوولت | عدد | 54200000
33460101 | راکتور شانت سه فاز 400 کیلوولت و 50 مگاوار، 5 ستونه و گروه برداری YN | دستگاه | 333570000000
33460102 | راکتور شانت سه فاز 230 کیلوولت و 25 مگاوار، 5 ستونه و گروه برداری YN | دستگاه | 191223000000
33460103 | راکتور شانت سه فاز 20 کیلوولت و 25 مگاوار، 5 ستونه و گروه برداری YN | دستگاه | 129127000000
33460104 | راکتور تک فاز، مناسب جهت اتصال به نوترال راکتور شانت 0.51 مگاوار، 25.6 کیلوولت | دستگاه | 33936000000
33470108 | ترانس ولتاژ گازی تک فاز ۱۳۲ کیلوولت. | دستگاه | 5071500000
33470109 | ترانس ولتاژ گازی تک ‌فاز ۶۳ کیلوولت. | دستگاه | 5071500000
33470116 | فیدر کوپلاژ 230 کیلوولت، آرایش باسبار دوبل | فیدر | 157780000000
33470122 | فیدر ترانس 132 کیلوولت، آرایش باسبار ساده | فیدر | 78890000000
33470123 | فیدر کوپلاژ 132 کیلوولت، برای تقسیم طولی باسبار با کلید | فیدر | 78890000000
33470124 | فیدر کوپلاژ 132 کیلوولت، برای تقسیم طولی باسبار با سکسیونر | فیدر | 27048000000
33470132 | فیدر ترانس 63 کیلوولت، آرایش باسبار ساده | فیدر | 78890000000
33470133 | فیدر کوپلاژ 63 کیلوولت، برای تقسیم طولی باسبار با کلید | فیدر | 78890000000
33470134 | فیدر کوپلاژ 63 کیلوولت، برای تقسیم طولی باسبار با سکسیونر | فیدر | 27048000000
33470142 | ترانس ولتاژ گازی تک فاز 230 کیلوولت | دستگاه | 10706500000
33470143 | ترانس ولتاژ گازی سه فاز 132 کیلوولت | دستگاه | 8143000000
33470144 | ترانس ولتاژ گازی سه فاز 63 کیلوولت | دستگاه | 8143000000
33470146 | برقگیر اکسید فلزی گازی تک فاز، برای ولتاژ سیستم 230 کیلوولت، ولتاژ اندازه‌گیری‌شده‌ی 198 کیلوولت، کلاس SM ، Lightning Impulse Withstand Voltage 1050 KV | دستگاه | 10493000000
33470148 | برقگیر اکسید فلزی گازی سه فاز، برای ولتاژ سیستم 132 کیلوولت، ولتاژ اندازه‌گیری‌شده‌ی 120 کیلوولت، کلاس SM | دستگاه | 7941000000
33470149 | برقگیر اکسید فلزی گازی سه فاز، برای ولتاژ سیستم 63 کیلوولت، ولتاژ اندازه‌گیری‌شده‌ی 60 کیلوولت، کلاس SM | دستگاه | 6941000000
33470150 | برقگیر اکسید فلزی گازی سه فاز، برای ولتاژ سیستم 63 کیلوولت، ولتاژ اندازه‌گیری‌شده‌ی 60 کیلوولت کلاس SL | دستگاه | 6941000000
33470156 | بوشینگ 230 کیلوولت گاز به هوا تک‌فاز | عدد | 5916800000
33470157 | بوشینگ 132 کیلوولت گاز به هوا تک‌فاز | عدد | 2535800000
33470158 | بوشینگ 63 کیلوولت گاز به هوا تک‌فاز | عدد | 2535800000
33470164 | اضافه بهای تبدیل سه فاز 230 کیلوولت از نوع خروجی باسداکت به خروجی کابلی | فیدر | 4508000000
33480101 | کلید قدرت سه فاز، 400 کیلوولت، با قدرت قطع 50 کیلوآمپر (سه مکانیزم، عملکرد تک فاز) | دستگاه | 35629000000
33480201 | کلید قدرت سه فاز، 230 کیلوولت، با قدرت قطع 50 کیلوآمپر (سه مکانیزم، عملکرد تک فاز) | دستگاه | 22036000000
33480202 | کلید قدرت سه فاز، 230 کیلوولت، با قدرت قطع 40 کیلوآمپر (سه مکانیزم، عملکرد تک فاز) | دستگاه | 18851000000
33480203 | کلید قدرت سه فاز، 230 کیلوولت، با قدرت قطع 50 کیلوآمپر (تک مکانیزم، عملکرد سه فاز) | دستگاه | 14886000000
33480204 | کلید قدرت سه فاز، 230 کیلوولت، با قدرت قطع 40 کیلوآمپر (تک مکانیزم، عملکرد سه فاز) | دستگاه | 12738000000
33480301 | کلید قدرت سه فاز، 132 کیلوولت، با قدرت قطع 40 کیلوآمپر | دستگاه | 8456000000
33480401 | کلید قدرت سه فاز 63 کیلوولت، با قدرت قطع 40 کیلوآمپر | دستگاه | 8142000000
33480402 | کلید قدرت سه فاز 63 کیلوولت، با قدرت قطع 31.5 کیلوآمپر | دستگاه | 4701000000
33480501 | کلید قدرت بیرونی سه فاز 33 کیلولت، 2500 آمپر، با قدرت قطع 31.5 کیلوآمپر | دستگاه | 4466000000
33480502 | کلید قدرت بیرونی سه فاز 33 کیلولت، تا 2000 آمپر، با قدرت قطع 25 کیلوآمپر | دستگاه | 2191000000
33480601 | کلید قدرت بیرونی سه فاز 20 کیلولت، 2500 آمپر، با قدرت قطع 31.5 کیلوآمپر | دستگاه | 4466000000
33480602 | کلید قدرت بیرونی سه فاز 20 کیلولت، تا 2000 آمپر، با قدرت قطع 25 کیلوآمپر. | دستگاه | 2191000000
33480703 | کلید سه‌فاز کشویی، با عایق گازی 33 کیلوولت، 1600 آمپر | دستگاه | 1256000000
33480704 | کلید سه‌فاز کشویی، با عایق گازی 33 کیلوولت، 1250 آمپر | دستگاه | 978000000
33480802 | کلید سه‌ فاز کشویی، با عایق گازی ۲۰ کیلوولت، بالاتر از 1250 آمپر | دستگاه | 1103000000
33480803 | کلید سه‌فاز کشویی، با عایق گازی ۲۰ کیلوولت، 1600 آمپر | دستگاه | 1101000000
33480804 | کلید سه‌فاز کشویی، با عایق گازی ۲۰ کیلوولت، 1250 آمپر | دستگاه | 813000000
33480901 | کلید سه‌ فاز کشویی، خلا 33 کیلوولت، 2000 و 2500 آمپر | دستگاه | 3044000000
33480902 | کلید سه‌فاز کشویی، خلا 33 کیلوولت، 2000 آمپر | دستگاه | 2990000000
33480903 | کلید سه‌ فاز کشویی، خلا 33 کیلوولت، 1250 و 1600 آمپر | دستگاه | 2443000000
33480904 | کلید سه‌فاز کشویی، خلا 33 کیلوولت، 1250 آمپر | دستگاه | 2412000000
33481001 | کلید سه‌فاز کشویی، خلا ۲۰ کیلوولت، 2500 آمپر | دستگاه | 1163000000
33481002 | کلید سه‌فاز کشویی، خلا ۲۰ کیلوولت، 2000 آمپر | دستگاه | 2055000000
33481003 | کلید سه‌فاز کشویی، خلا ۲۰ کیلوولت، 1600 آمپر | دستگاه | 1906000000
33481004 | کلید سه‌فاز کشویی، خلا ۲۰ کیلوولت، 1250 آمپر | دستگاه | 1504000000
33481005 | کلید سه‌‌فاز کشویی با عایق گازی ۳۳ کیلوولت، ۲۰۰۰ آمپر ۲۵ کیلو آمپر | دستگاه | 1291000000
33481006 | کلید سه‌‌فاز کشویی خلا ۳۳ کیلوولت، ۲۵۰۰ آمپر ۲۵ کیلوآمپر. | دستگاه | 2929000000
33481007 | کلید سه‌‌فاز کشویی خلا ۳۳ کیلوولت، ۲۰۰۰ آمپر ۲۵ کیلوآمپر. | دستگاه | 2876000000
33481008 | کلید سه‌‌فاز کشویی خلا ۳۳ کیلوولت، ۱۶۰۰ آمپر ۲۵ کیلوآمپر. | دستگاه | 2375000000
33481009 | کلید سه‌‌فاز کشویی خلا ۳۳ کیلوولت، ۱۲۵۰ آمپر ۲۵ کیلوآمپر. | دستگاه | 2277000000
33481010 | کلید سه‌‌فاز کشویی خلا ۲۰ کیلوولت، ۲۵۰۰ آمپر ۲۵ کیلو آمپر. | دستگاه | 2005000000
33481011 | کلید سه‌‌فاز کشویی خلا ۲۰ کیلوولت، ۲۰۰۰ آمپر۲۵ کیلو آمپر. | دستگاه | 1832000000
33481012 | کلید سه‌‌فاز کشویی، خلا ۲۰ کیلوولت، ۱۶۰۰ آمپر۲۵ کیلو آمپر. | دستگاه | 1380000000
33490101 | سکسیونر سه فاز، 400 کیلوولت، 50 کیلوآمپر، با مکانیزم فرمان موتوری | دستگاه | 7312200000
33490102 | سکسیونر سه‌فاز 400 کیلوولت، 4000 آمپر، 50 کیلوآمپر با مکانیزم فرمان موتوری. | دستگاه | 8189700000
33490201 | سکسیونر سه فاز، 230 کیلوولت،50کیلوآمپر، با مکانیزم فرمان موتوری | دستگاه | 4102400000
33490202 | کرونا رینگ اضافی برای تیغه نری سکسیونر ۲۳۰ کیلو ولت | عدد | 78850000
33490205 | سکسیونر سه‌فاز 230 کیلوولت، 4000 آمپر، 50 کیلوآمپر با مکانیزم فرمان موتوری. | عدد | 4594700000
33490301 | سکسیونر سه فاز 132 کیلوولت، 3150 آمپر، 50 کیلوآمپر، با مکانیزم فرمان موتوری | دستگاه | 3220400000
33490302 | سکسیونرسه فاز 132 کیلوولت، 1600 آمپر، 40 کیلوآمپر، با مکانیزم فرمان موتوری | دستگاه | 2593500000
33490303 | سکسیونرسه فاز 132 کیلوولت، 1250 آمپر، 31.5 کیلوآمپر، با مکانیزم فرمان موتوری | دستگاه | 2315300000
33490308 | سکسیونر سه‌فاز 132 کیلوولت‌ 4000 آمپر‌ 50 کیلوآمپر‌ با مکانیزم فرمان موتوری. | دستگاه | 3606800000
33490309 | کاهش بها جهت تبدیل مکانیزم فرمان موتوری به دستی در سکسیونر. | دستگاه | 91000000
33490401 | سکسیونرسه فاز 63 کیلوولت، 3150 آمپر، 40 کیلو آمپر، با مکانیزم فرمان موتوری | دستگاه | 2422400000
33490402 | سکسیونر سه فاز 63 کیلوولت، 1600 آمپر، 40کیلوآمپر، با مکانیزم فرمان موتوری | دستگاه | 1903700000
33490403 | سکسیونر سه فاز63 کیلوولت، 1250 آمپر، 31.5 کیلوآمپر، با مکانیزم فرمان موتوری | دستگاه | 1808000000
33490501 | سکسیونر سه فاز فشار متوسط، با مکانیزم فرمان موتوری نوع افقی HCB | دستگاه | 2360000000
33490502 | سکسیونر سه فاز فشار متوسط، با مکانیزم فرمان دستی نوع افقی HCB | دستگاه | 2142000000
33490503 | سکسیونر سه فاز فشار متوسط، با مکانیزم فرمان موتوری نوع عمودی Vertical | دستگاه | 1051000000
33490504 | سکسیونر سه فاز فشار متوسط، با مکانیزم فرمان دستی نوع عمودی Vertical | دستگاه | 862000000
33490601 | سکسیونر سه فاز، 400 کیلوولت، 50 کیلوآمپر، با تیغه اتصال زمین، 40 کیلوآمپر، با مکانیزم فرمان موتوری تیغه اصلی و تیغه زمین | دستگاه | 9432200000
33490602 | سکسیونر سه‌فاز، 400 کیلوولت، 4000 آمپر 50 کیلوآمپر، با تیغه اتصال زمین، 50 کیلوآمپر، با مکانیزم فرمان موتوری برای تیغه اصلی و تیغه زمین. | دستگاه | 10093000000
33490701 | سکسیونر سه فاز، 230 کیلوولت،50کیلوآمپر، با تیغه اتصال زمین، 40 کیلوآمپر، با مکانیزم فرمان موتوری برای تیغه اصلی و تیغه زمین | دستگاه | 5308000000
33490702 | سکسیونر سه‌فاز 230 کیلوولت، 4000 آمپر 50 کیلوآمپر، با تیغه اتصال زمین، 40 کیلوآمپر، با مکانیزم فرمان موتوری برای تیغه اصلی و تیغه زمین. | دستگاه | 5679300000
33490801 | سکسیونر سه فاز 132 کیلوولت، 3150 آمپر، 50 کیلوآمپر، با تیغه اتصال زمین، 40 کیلوآمپر، با مکانیزم فرمان موتوری برای تیغه اصلی و تیغه زمین | دستگاه | 3849300000
33490802 | سکسیونرسه فاز 132 کیلوولت، 1600 آمپر، 40کیلوآمپر، با تیغه اتصال زمین، 40 کیلوآمپر، با مکانیزم فرمان موتوری برای تیغه اصلی و تیغه زمین | دستگاه | 3323300000
33490803 | سکسیونرسه فاز 132 کیلوولت، 1250 آمپر، 31.5 کیلوآمپر، با تیغه اتصال زمین، 31.5 کیلوآمپر، با مکانیزم فرمان موتوری برای تیغه اصلی و تیغه زمین | دستگاه | 3059700000
33490804 | سکسیونر سه فاز 132 کیلوولت، 3150 آمپر، 50 کیلوآمپر، با تیغه اتصال زمین، 40 کیلوآمپر، با مکانیزم فرمان موتوری برای تیغه اصلی و مکانیزم دستی تیغه زمین | دستگاه | 3572100000
33490805 | سکسیونرسه فاز 132 کیلوولت، 1600 آمپر، 40کیلوآمپر، با تیغه اتصال زمین، 40 کیلوآمپر، با مکانیزم فرمان موتوری برای تیغه اصلی و مکانیزم دستی تیغه زمین | دستگاه | 3263400000
33490806 | سکسیونرسه فاز 132 کیلوولت، 1250 آمپر، 31.5 کیلوآمپر، با تیغه اتصال زمین، 31.5 کیلوآمپر، با مکانیزم فرمان موتوری برای تیغه اصلی و مکانیزم دستی تیغه زمین | دستگاه | 2816100000
33490810 | سکسیونر سه‌فاز 132 کیلوولت‌، 4000 آمپر‌، 50 کیلوآمپر، با تیغه اتصال زمین، 40 کیلوآمپر، با مکانیزم فرمان موتوری برای تیغه اصلی و تیغه زمین. | دستگاه | 3822200000
33490901 | سکسیونر سه فاز 63 کیلوولت، 3150 آمپر، 40 کیلوآمپر، با تیغه اتصال زمین 40 کیلوآمپر، با مکانیزم فرمان موتوری برای تیغه اصلی و تیغه زمین | دستگاه | 3391000000
33490902 | سکسیونر سه فاز 63 کیلوولت، 1600 آمپر، 40 کیلوآمپر، با تیغه اتصال زمین 40 کیلوآمپر، با مکانیزم فرمان موتوری برای تیغه اصلی و تیغه زمین | دستگاه | 2839200000
33490903 | سکسیونرسه فاز 63 کیلوولت، 1250 آمپر، 31.5 کیلوآمپر، با تیغه اتصال زمین، 31.5 کیلوآمپر، با مکانیزم فرمان موتوری برای تیغه اصلی و تیغه زمین | دستگاه | 2777300000
33490904 | سکسیونر سه فاز 63 کیلوولت، 3150 آمپر، 40 کیلوآمپر، با تیغه اتصال زمین 40 کیلوآمپر، با مکانیزم فرمان موتوری تیغه اصلی و مکانیزم دستی تیغه زمین | دستگاه | 3231900000
33490905 | سکسیونر سه فاز 63 کیلوولت، 1600 آمپر، 40 کیلوآمپر، با تیغه اتصال زمین 40 کیلوآمپر، با مکانیزم فرمان موتوری تیغه اصلی و مکانیزم دستی تیغه زمین | دستگاه | 2647100000
33490906 | سکسیونر سه فاز 63 کیلوولت، 1250 آمپر، 31.5 کیلوآمپر، با تیغه اتصال زمین 31.5 کیلوآمپر، با مکانیزم فرمان موتوری تیغه اصلی و مکانیزم دستی تیغه زمین | دستگاه | 2449700000
33491001 | سکسیونر بیرونی سه فاز، فشار متوسط، با تیغه اتصال زمین، با مکانیزم فرمان موتوری تیغه اصلی و تیغه زمین نوع افقی HCB | دستگاه | 3306000000
33491002 | سکسیونر بیرونی سه فاز، فشار متوسط، با تیغه اتصال زمین، با مکانیزم فرمان موتوری تیغه اصلی و مکانیزم دستی تیغه زمین نوع افقی HCB | دستگاه | 3154000000
33491003 | سکسیونر بیرونی سه فاز، فشار متوسط، با تیغه اتصال زمین، با مکانیزم فرمان دستی تیغه اصلی و تیغه زمین نوع افقی HCB | دستگاه | 2758000000
33491004 | سکسیونر بیرونی سه فاز، فشار متوسط، با تیغه اتصال زمین، با مکانیزم فرمان موتوری تیغه اصلی و تیغه زمین نوع عمودی Vertical | دستگاه | 1719000000
33491005 | سکسیونر بیرونی سه فاز، فشار متوسط، با تیغه اتصال زمین، با مکانیزم فرمان موتوری تیغه اصلی و مکانیزم دستی تیغه زمین نوع عمودی Vertical | دستگاه | 1387000000
33491006 | سکسیونر بیرونی سه فاز، فشار متوسط، با تیغه اتصال زمین، با مکانیزم فرمان دستی تیغه اصلی و تیغه زمین نوع عمودی Vertical | دستگاه | 1134000000
33491101 | سکسیونر پانتوگراف تک فاز، 400 کیلوولت، 50 کیلوآمپر، 3150 آمپر، با مکانیزم فرمان موتوری | دستگاه | 2748500000
33491102 | سکسیونر پانتوگراف تک فاز، 230 کیلوولت،40 کیلوآمپر، 3150 آمپر، با مکانیزم فرمان موتوری | دستگاه | 2169000000
33491103 | سکسیونر پانتوگراف تک فاز 132 کیلوولت، 3150 آمپر، 40 کیلوآمپر، با مکانیزم فرمان موتوری | دستگاه | 1816100000
33491104 | سکسیونر پانتوگراف تک فاز 63 کیلوولت، 3150 آمپر، 40 کیلوآمپر، با مکانیزم فرمان موتوری | دستگاه | 1497000000
33491201 | سکسیونر پانتوگراف تک فاز، 400 کیلوولت، 50 کیلوآمپر، 3150 آمپر، با مکانیزم فرمان موتوری، با تیغه زمین | دستگاه | 3377500000
33491202 | سکسیونر پانتوگراف تک فاز، 230 کیلوولت، 40 کیلوآمپر، 3150 آمپر، با مکانیزم فرمان موتوری، با تیغه زمین | دستگاه | 3131000000
33491203 | سکسیونر پانتوگراف تک فاز 132 کیلوولت، 3150 آمپر، 40 کیلوآمپر، با مکانیزم فرمان موتوری، با تیغه زمین | دستگاه | 2555700000
33491204 | سکسیونر پانتوگراف تک فاز 63 کیلوولت، 3150 آمپر، 40 کیلوآمپر، با مکانیزم فرمان موتوری، با تیغه زمین | دستگاه | 2372200000
33500101 | ترانس جریان 400 کیلوولت، جریان نامی 2000 آمپر و بالاتر، 7 هسته‌ای نوع اول | دستگاه | 10169500000
33500102 | ترانس جریان 400 کیلوولت، جریان نامی 2000 آمپر و بالاتر، 7 هسته‌ای نوع دوم | دستگاه | 11228900000
33500103 | ترانس جریان 400 کیلوولت، جریان نامی کمتر از 2000 آمپر، 7 هسته‌ای نوع اول | دستگاه | 9570000000
33500104 | ترانس جریان 400 کیلوولت، جریان نامی کمتر از 2000 آمپر، 7 هسته‌ای نوع دوم | دستگاه | 10578200000
33500105 | ترانس جریان 400 کیلوولت، جریان نامی 2000 آمپر و بالاتر، 6 هسته‌ای نوع اول | دستگاه | 10006300000
33500106 | ترانس جریان 400 کیلوولت، جریان نامی 2000 آمپر و بالاتر، 6 هسته‌ای نوع دوم | دستگاه | 9678200000
33500107 | ترانس جریان 400 کیلوولت، جریان نامی 2000 آمپر و بالاتر، 6 هسته‌ای نوع سوم | دستگاه | 11065800000
33500108 | ترانس جریان 400 کیلوولت، جریان نامی کمتر از 2000 آمپر، 6 هسته‌ای نوع اول | دستگاه | 9414300000
33500109 | ترانس جریان 400 کیلوولت، جریان نامی کمتر از 2000 آمپر، 6 هسته‌ای نوع دوم | دستگاه | 9102700000
33500110 | ترانس جریان 400 کیلوولت، جریان نامی کمتر از 2000 آمپر، 6 هسته‌ای نوع سوم | دستگاه | 10422400000
33500111 | ترانس جریان 400 کیلوولت، جریان نامی 2000 آمپر و بالاتر، 4 هسته‌ای نوع اول | دستگاه | 9678200000
33500112 | ترانس جریان 400 کیلوولت، جریان نامی 2000 آمپر و بالاتر، 4 هسته‌ای نوع دوم | دستگاه | 9351900000
33500113 | ترانس جریان 400 کیلوولت، جریان نامی کمتر از 2000 آمپر، 4 هسته‌ای نوع اول | دستگاه | 9102700000
33500114 | ترانس جریان 400 کیلوولت، جریان نامی کمتر از 2000 آمپر، 4 هسته‌ای نوع دوم | دستگاه | 8791000000
33500201 | ترانس جریان 230 کیلوولت، جریان نامی 1600 آمپر و بالاتر، 7 هسته‌ای نوع اول | دستگاه | 5931600000
33500202 | ترانس جریان 230 کیلوولت، جریان نامی 1600 آمپر و بالاتر، 7 هسته‌ای نوع دوم | دستگاه | 6202800000
33500203 | ترانس جریان 230 کیلوولت، جریان نامی کمتر از 1600 آمپر، 7 هسته‌ای نوع اول | دستگاه | 6756500000
33500204 | ترانس جریان 230 کیلوولت، جریان نامی کمتر از 1600 آمپر، 7 هسته‌ای نوع دوم | دستگاه | 7612400000
33500205 | ترانس جریان 230 کیلوولت، جریان نامی 1600 آمپر و بالاتر، 6 هسته‌ای نوع اول | دستگاه | 5794100000
33500206 | ترانس جریان 230 کیلوولت، جریان نامی 1600 آمپر و بالاتر، 6 هسته‌ای نوع دوم | دستگاه | 5035200000
33500207 | ترانس جریان 230 کیلوولت، جریان نامی 1600 آمپر و بالاتر، 6 هسته‌ای نوع سوم | دستگاه | 6067200000
33500208 | ترانس جریان 230 کیلوولت، جریان نامی کمتر از 1600 آمپر، 6 هسته‌ای نوع اول | دستگاه | 6173500000
33500209 | ترانس جریان 230 کیلوولت، جریان نامی کمتر از 1600 آمپر، 6 هسته‌ای نوع دوم | دستگاه | 4921600000
33500210 | ترانس جریان 230 کیلوولت، جریان نامی کمتر از 1600 آمپر، 6 هسته‌ای نوع سوم | دستگاه | 7476800000
33500211 | ترانس جریان 230 کیلوولت، جریان نامی 1600 آمپر و بالاتر، 4 هسته‌ای نوع اول | دستگاه | 5035200000
33500212 | ترانس جریان 230 کیلوولت، جریان نامی 1600 آمپر و بالاتر، 4 هسته‌ای نوع دوم | دستگاه | 4764000000
33500213 | ترانس جریان 230 کیلوولت، جریان نامی کمتر از 1600 آمپر، 4 هسته‌ای نوع اول | دستگاه | 5902300000
33500214 | ترانس جریان 230 کیلوولت، جریان نامی کمتر از 1600 آمپر، 4 هسته‌ای نوع دوم | دستگاه | 4626500000
33500215 | ترانس جریان ۲۳۰ کیلوولت، جریان نامی 2500 تا 3000 آمپر، ۷ هسته‌ای نوع اول. | دستگاه | 7817700000
33500216 | ترانس جریان ۲۳۰ کیلوولت، جریان نامی 2500 تا 3000 آمپر، ۷ هسته‌ای نوع دوم. | دستگاه | 8089000000
33500217 | ترانس جریان ۲۳۰ کیلوولت، جریان نامی 1200 تا 1600 آمپر، ۷ هسته‌ای نوع اول. | دستگاه | 5794100000
33500218 | ترانس جریان ۲۳۰ کیلوولت، جریان نامی 1200 تا 1600 آمپر، ۷ هسته‌ای نوع دوم. | دستگاه | 6976400000
33500219 | ترانس جریان ۲۳۰ کیلوولت، جریان نامی 2500 تا 3000 آمپر، 6 هسته‌ای نوع اول. | دستگاه | 7680200000
33500220 | ترانس جریان ۲۳۰ کیلوولت، جریان نامی 2500 تا 3000 آمپر، 6 هسته‌ای نوع دوم. | دستگاه | 7409000000
33500221 | ترانس جریان ۲۳۰ کیلوولت، جریان نامی 2500 تا 3000 آمپر، 6 هسته‌ای نوع سوم. | دستگاه | 7953400000
33500222 | ترانس جریان ۲۳۰ کیلوولت، جریان نامی 1200 تا 1600 آمپر، 6 هسته‌ای نوع اول. | دستگاه | 5658400000
33500223 | ترانس جریان ۲۳۰ کیلوولت، جریان نامی 1200 تا 1600 آمپر، 6 هسته‌ای نوع دوم. | دستگاه | 4899600000
33500224 | ترانس جریان ۲۳۰ کیلوولت، جریان نامی 1200 تا 1600 آمپر، 6 هسته‌ای نوع سوم. | دستگاه | 6820600000
33500225 | ترانس جریان ۲۳۰ کیلوولت، جریان نامی 2500 تا 3000 آمپر، 4 هسته‌ای نوع اول. | دستگاه | 6866400000
33500226 | ترانس جریان ۲۳۰ کیلوولت، جریان نامی 2500 تا 3000 آمپر، 4 هسته‌ای نوع دوم. | دستگاه | 6593300000
33500227 | ترانس جریان ۲۳۰ کیلوولت، جریان نامی 1200 تا 1600 آمپر، 4 هسته‌ای نوع اول. | دستگاه | 4899600000
33500234 | ترانس جریان ۱۳۲ کیلوولت، جریان نامی بیشتر از ۱۶۰۰ تا 2000 آمپر، ۴ هسته‌ای | دستگاه | 3290300000
33500235 | ترانس جریان ۱۳۲ کیلوولت، جریان نامی بیشتر از ۱۶۰۰ تا 2000 آمپر، ۴ هسته‌ای در صورت داشتن یک هسته حفاظتی با جریان بیشتر از 2000 آمپر | دستگاه | 4005100000
33500236 | ترانس جریان ۱۳۲ کیلوولت، جریان نامی بیشتر از ۱۲۰۰ تا ۱۶۰۰ آمپر، 4 هسته‌ای در صورت داشتن یک هسته حفاظتی با جریان بیشتر از 1600 آمپر. | دستگاه | 3686200000
33500237 | ترانس جریان ۱۳۲ کیلوولت، جریان نامی 600 تا ۱۲۰۰ آمپر، ۴ هسته‌ای در صورت داشتن یک هسته حفاظتی با جریان بیشتر از 1200 آمپر. | دستگاه | 3517600000
33500238 | ترانس جریان ۱۳۲ کیلوولت، جریان نامی 200 تا 600 آمپر، 4 هسته‌ای. | دستگاه | 2931000000
33500239 | ترانس جریان ۱۳۲ کیلوولت، جریان نامی 200 تا 600 آمپر، 4 هسته‌ای در صورت داشتن یک هسته حفاظتی با جریان بیشتر از 600 آمپر. | دستگاه | 3605600000
33500240 | ترانس جریان ۱۳۲ کیلوولت، جریان نامی 100 تا 200 آمپر، 4 هسته‌ای. | دستگاه | 3827300000
33500241 | ترانس جریان ۱۳۲ کیلوولت، جریان نامی 600 تا ۱۲۰۰ آمپر، 3 هسته‌ای در صورت داشتن یک هسته حفاظتی با جریان بیشتر از 1200 آمپر. | دستگاه | 3409400000
33500242 | ترانس جریان ۱۳۲ کیلوولت، جریان نامی 200 تا 600 آمپر، ۳ هسته‌ای. | دستگاه | 2828300000
33500243 | ترانس جریان ۱۳۲ کیلوولت، جریان نامی 200 تا 600 آمپر، ۳ هسته‌ای در صورت داشتن یک هسته حفاظتی با جریان بیشتر از 600 آمپر. | دستگاه | 3502900000
33500244 | ترانس جریان ۱۳۲ کیلوولت، جریان نامی 100 تا 200 آمپر، 3 هسته‌ای. | دستگاه | 3693500000
33500245 | ترانس جریان ۱۳۲ کیلوولت، جریان نامی 600 تا ۱۲۰۰ آمپر، 2 هسته‌ای در صورت داشتن یک هسته حفاظتی با جریان بیشتر از 1200 آمپر. | دستگاه | 3154600000
33500246 | ترانس جریان ۱۳۲ کیلوولت، جریان نامی 200 تا 600 آمپر، 2 هسته‌ای. | دستگاه | 2364600000
33500247 | ترانس جریان ۱۳۲ کیلوولت، جریان نامی 200 تا 600 آمپر، 2 هسته‌ای در صورت داشتن یک هسته حفاظتی با جریان هسته بیشتر از 600 آمپر. | دستگاه | 3154600000
33500248 | ترانس جریان ۱۳۲ کیلوولت، جریان نامی 100 تا 200 آمپر، 2 هسته‌ای. | دستگاه | 2617600000
33500249 | ترانس جریان ۱۳۲ کیلوولت، جریان نامی کمتر از 100 آمپر، 2 هسته‌ای. | دستگاه | 3378300000
33500257 | ترانس جریان ۶۳ کیلوولت، جریان اتصال کوتاه ۴۰ کیلوآمپر، جریان نامی بیشتر از 2000 تا ۲۵۰۰ آمپر، ۴ هسته‌ای در صورت داشتن یک هسته حفاظتی با جریان بیشتر از 2500 آمپر. | دستگاه | 4102300000
33500258 | ترانس جریان ۶۳ کیلوولت، جریان اتصال کوتاه ۴۰ کیلوآمپر، جریان نامی بیشتر از 1600 تا 2000 آمپر، ۴ هسته‌ای | دستگاه | 2910800000
33500259 | ترانس جریان ۶۳ کیلوولت، جریان اتصال کوتاه ۴۰ کیلوآمپر، جریان نامی بیشتر از 1600 تا 2000 آمپر، ۴ هسته‌ای در صورت داشتن یک هسته حفاظتی با جریان بیشتر از 2000 آمپر. | دستگاه | 4014300000
33500260 | ترانس جریان ۶۳ کیلوولت، جریان اتصال کوتاه ۴۰ کیلوآمپر، جریان نامی بیشتر از ۱۲۰۰ تا ۱۶۰۰ آمپر، ۴ هسته‌ای در صورت داشتن یک هسته حفاظتی با جریان بیشتر از 1600 آمپر. | دستگاه | 3704500000
33500261 | ترانس جریان ۶۳ کیلوولت، جریان اتصال کوتاه ۴۰ کیلوآمپر، جریان نامی 600 تا ۱۲۰۰ آمپر، ۴ هسته‌ای در صورت داشتن یک هسته حفاظتی با جریان بیشتر از 1200 آمپر. | دستگاه | 3486400000
33500265 | ترانس جریان ۶۳ کیلوولت، جریان اتصال کوتاه ۴۰ کیلوآمپر، جریان نامی 600 تا ۱۲۰۰ آمپر، 3 هسته‌ای در صورت داشتن یک هسته حفاظتی با جریان بیشتر از 1200 آمپر. | دستگاه | 3409400000
33500266 | ترانس جریان ۶۳ کیلوولت، جریان اتصال کوتاه ۴۰ کیلوآمپر، جریان نامی 200 تا 600 آمپر، ۳ هسته‌ای. | دستگاه | 5228400000
33500267 | ترانس جریان ۶۳ کیلوولت، جریان اتصال کوتاه ۴۰ کیلوآمپر، جریان نامی 200 تا 600 آمپر، ۳ هسته‌ای در صورت داشتن یک هسته حفاظتی با جریان نامی بیشتر از 600 آمپر. | دستگاه | 5401900000
33500269 | ترانس جریان ۶۳ کیلوولت، جریان اتصال کوتاه ۴۰ کیلوآمپر، جریان نامی 600 تا ۱۲۰۰ آمپر، ۲ هسته‌ای در صورت داشتن یک هسته حفاظتی با جریان هسته بیشتر از 1200 آمپر. | دستگاه | 3205900000
33500270 | ترانس جریان ۶۳ کیلوولت، جریان اتصال کوتاه ۴۰ کیلوآمپر، جریان نامی 200 تا 600 آمپر، ۲ هسته‌ای. | دستگاه | 1739500000
33500271 | ترانس جریان ۶۳ کیلوولت، جریان اتصال کوتاه ۴۰ کیلوآمپر، جریان نامی 200 تا 600 آمپر، ۲ هسته‌ای در صورت داشتن یک هسته حفاظتی با جریان هسته بیشتر از 600 آمپر. | دستگاه | 3205900000
33500272 | ترانس جریان ۶۳ کیلوولت، جریان اتصال کوتاه ۴۰ کیلوآمپر، جریان نامی 100 تا 200 آمپر، ۲ هسته‌ای. | دستگاه | 2447100000
33500281 | ترانس جریان ۶۳ کیلوولت، جریان اتصال کوتاه 31.5 کیلوآمپر، جریان نامی بیشتر از 2000 تا ۲۵۰۰ آمپر، ۴ هسته‌ای در صورت داشتن یک هسته حفاظتی با جریان بیشتر از 2500 آمپر. | دستگاه | 3907900000
33500282 | ترانس جریان ۶۳ کیلوولت، جریان اتصال کوتاه 31.5 کیلوآمپر، جریان نامی بیشتر از 1600 تا 2000 آمپر، ۴ هسته‌ای | دستگاه | 2771500000
33500283 | ترانس جریان ۶۳ کیلوولت، جریان اتصال کوتاه 31.5 کیلوآمپر، جریان نامی بیشتر از 1600 تا 2000 آمپر، ۴ هسته‌ای در صورت داشتن یک هسته حفاظتی با جریان بیشتر از 2000 آمپر. | دستگاه | 3823700000
33500284 | ترانس جریان ۶۳ کیلوولت، جریان اتصال کوتاه ۳۱٫۵ کیلوآمپر، جریان نامی بیشتر از ۱۲۰۰ تا ۱۶۰۰ آمپر، ۴ هسته‌ای در صورت داشتن یک هسته حفاظتی با جریان بیشتر از 1600 آمپر. | دستگاه | 3528600000
33500285 | ترانس جریان ۶۳ کیلوولت، جریان اتصال کوتاه 31.5 کیلوآمپر، جریان نامی 600 تا ۱۲۰۰ آمپر، ۴ هسته‌ای در صورت داشتن یک هسته حفاظتی با جریان بیشتر از 1200 آمپر. | دستگاه | 3319600000
33500286 | ترانس جریان ۶۳ کیلوولت، جریان اتصال کوتاه 31.5 کیلوآمپر، جریان نامی 200 تا 600 آمپر، 4 هسته‌ای. | دستگاه | 2260100000
33500287 | ترانس جریان ۶۳ کیلوولت، جریان اتصال کوتاه 31.5 کیلوآمپر، جریان نامی 200 تا 600 آمپر، 4 هسته‌ای در صورت داشتن یک هسته حفاظتی با جریان بیشتر از 600 آمپر. | دستگاه | 3656900000
33500289 | ترانس جریان ۶۳ کیلوولت، جریان اتصال کوتاه 31.5 کیلوآمپر، جریان نامی 600 تا 1200 آمپر، ۳ هسته‌ای در صورت داشتن یک هسته حفاظتی با جریان بیشتر از 1200 آمپر. | دستگاه | 3248100000
33500290 | ترانس جریان ۶۳ کیلوولت، جریان اتصال کوتاه 31.5 کیلوآمپر، جریان نامی 200 تا 600 آمپر، 3 هسته‌ای. | دستگاه | 2188600000
33500291 | ترانس جریان ۶۳ کیلوولت، جریان اتصال کوتاه 31.5 کیلوآمپر، جریان نامی 200 تا 600 آمپر، 3 هسته‌ای در صورت داشتن یک هسته حفاظتی با جریان بیشتر از 600 آمپر. | دستگاه | 3585400000
33500294 | ترانس جریان ۶۳ کیلوولت، جریان اتصال کوتاه 31.5 کیلوآمپر، جریان نامی 600 تا 1200 آمپر، 2 هسته‌ای در صورت داشتن یک هسته حفاظتی با جریان بیشتر از 1200 آمپر. | دستگاه | 3053800000
33500296 | ترانس جریان ۶۳ کیلوولت، جریان اتصال کوتاه 31.5 کیلوآمپر، جریان نامی 200 تا 600 آمپر، 2 هسته‌ای در صورت داشتن یک هسته حفاظتی با جریان بیشتر از 600 آمپر. | دستگاه | 3053800000
33500297 | ترانس جریان ۶۳ کیلوولت، جریان اتصال کوتاه 31.5 کیلوآمپر، جریان نامی 100 تا 200 آمپر، 2 هسته‌ای. | دستگاه | 2329800000
33500299 | ترانس جریان 63 کیلوولت، جریان نامی 25 آمپر و ثانویه 5 آمپر، کلاس دقت 0.5SFS10، ده ولت آمپر، تک هسته ای، مناسب برای نوترال بانک خازنی | دستگاه | 3019000000
33500301 | ترانس جریان 132 کیلوولت، جریان نامی بالاتر از 2500 آمپر، 4 هسته‌ای | دستگاه | 5189200000
33500302 | ترانس جریان 132 کیلوولت، جریان نامی بالاتر از 1600 تا 2500 آمپر، 4 هسته‌ای. | دستگاه | 4619100000
33500304 | ترانس جریان 132 کیلوولت، جریان نامی بالاتر از 1200 تا 1600 آمپر، 4 هسته‌ای | دستگاه | 2890700000
33500305 | ترانس جریان 132 کیلوولت، جریان نامی 400 تا 1200 آمپر، 4 هسته‌ای | دستگاه | 2619300000
33500306 | ترانس جریان 132 کیلوولت، جریان نامی 400 تا 1200 آمپر، 3 هسته‌ای | دستگاه | 2364600000
33500308 | ترانس جریان 63 کیلوولت، جریان نامی 15 آمپر، کلاس دقت 0.5SFS10، ده ولت آمپر، تک هسته ای، مناسب برای نوترال بانک خازنی | دستگاه | 8208200000
33500309 | ترانس جریان بیرونی 33 کیلوولت، رزینی، تا 10 آمپر، کلاس دقت 0.5FS10، ده ولت آمپر، مناسب برای نوترال بانک خازنی | دستگاه | 581130000
33500310 | ترانس جریان بیرونی 20 کیلوولت، رزینی، تا 10 آمپر، کلاس دقت 0.5FS10، ده ولت آمپر مناسب برای نوترال بانک خازنی | دستگاه | 478470000
33500311 | ترانس جریان بیرونی ۲۰ کیلوولت یک هسته‌ای نوع اول یا دوم. | دستگاه | 564600000
33500401 | ترانس جریان 63 کیلوولت، جریان اتصال کوتاه 40 کیلوآمپر، جریان نامی بالاتر از 2500 آمپر، 4 هسته‌ای | دستگاه | 4650300000
33500402 | ترانس جریان 63 کیلوولت، جریان اتصال کوتاه 40 کیلوآمپر، جریان نامی بالاتر از 1600 تا 2500 آمپر، 4 هسته‌ای | دستگاه | 4102300000
33500404 | ترانس جریان 63 کیلوولت، جریان اتصال کوتاه 40 کیلوآمپر، جریان نامی بالاتر از 1200 تا 1600 آمپر، 4 هسته‌ای | دستگاه | 2615700000
33500405 | ترانس جریان 63 کیلوولت، جریان اتصال کوتاه 40 کیلوآمپر، جریان نامی 400 تا 1200 آمپر، 4 هسته‌ای | دستگاه | 2018200000
33500406 | ترانس جریان 63 کیلوولت، جریان اتصال کوتاه 40 کیلوآمپر، جریان نامی 400 تا 1200 آمپر، 3 هسته‌ای | دستگاه | 1943000000
33500407 | ترانس جریان 63 کیلوولت، جریان اتصال کوتاه 40 کیلوآمپر، جریان نامی 400 تا 1200 آمپر، 2 هسته‌ای | دستگاه | 1739500000
33500408 | ترانس جریان 63 کیلوولت، جریان اتصال کوتاه 31.5 کیلوآمپر، جریان نامی بالاتر از 2500 آمپر، 4 هسته‌ای | دستگاه | 4428600000
33500409 | ترانس جریان 63 کیلوولت، جریان اتصال کوتاه 31.5 کیلوآمپر، جریان نامی بالاتر از 1600 تا 2500 آمپر، 4 هسته‌ای | دستگاه | 3907900000
33500411 | ترانس جریان 63 کیلوولت، جریان اتصال کوتاه 31.5 کیلوآمپر، جریان نامی بالاتر از 1200 تا 1600 آمپر، 4 هسته‌ای | دستگاه | 2491000000
33500412 | ترانس جریان 63 کیلوولت، جریان اتصال کوتاه 31.5 کیلوآمپر، جریان نامی 400 تا 1200 آمپر، 4 هسته‌ای | دستگاه | 1922900000
33500413 | ترانس جریان 63 کیلوولت، جریان اتصال کوتاه 31.5 کیلوآمپر، جریان نامی 400 تا 1200 آمپر، 3 هسته‌ای | دستگاه | 1849500000
33500414 | ترانس جریان 63 کیلوولت، جریان اتصال کوتاه 31.5 کیلوآمپر، جریان نامی 400 تا 1200 آمپر، 2 هسته‌ای | دستگاه | 1657100000
33500415 | ترانس جریان 63 کیلوولت، جریان اتصال کوتاه 31.5 کیلو آمپر، جریان نامی 200 تا 600 آمپر، 2 هسته‌ای. | دستگاه | 1657100000
33500501 | ترانس جریان بیرونی 33 کیلوولت دو هسته‌ای نوع اول یا دوم | دستگاه | 634290000
33500601 | ترانس جریان بیرونی 20 کیلوولت دو هسته‌ای نوع اول یا دوم | دستگاه | 564600000
33500801 | ترانس جریان تابلویی 33 کیلوولت، 3 هسته‌ای | دستگاه | 148000000
33500803 | ترانس جریان تابلویی 33 کیلوولت، 2 هسته‌ای نوع اول | دستگاه | 148000000
33500804 | ترانس جریان تابلویی 33 کیلوولت، 2 هسته‌ای نوع دوم | دستگاه | 138570000
33500901 | ترانس جریان تابلویی 20 کیلوولت، 3 هسته‌ای | دستگاه | 134190000
33500903 | ترانس جریان تابلویی 20 کیلوولت، 2 هسته‌ای نوع اول | دستگاه | 116520000
33500904 | ترانس جریان تابلویی 20 کیلوولت، 2 هسته‌ای نوع دوم | دستگاه | 109090000
33510101 | ترانس ولتاژ 400 کیلوولت | دستگاه | 4144100000
33510102 | ترانس ولتاژ ۴۰۰ کیلوولت با دو سیم پیچ با قدرت نامی 51 تا 100 ولت آمپر برای هر سیم پیچ و قدرت نامی همزمان تا 150 ولت آمپر. | دستگاه | 4494800000
33510201 | ترانس ولتاژ 230 کیلوولت | دستگاه | 2885000000
33510202 | ترانس ولتاژ 230 کیلوولت با دو سیم پیچ با قدرت نامی 51 تا 100 ولت آمپر برای هر سیم پیچ و قدرت نامی همزمان تا 110 ولت آمپر با ظرفیت خازنی 7600 پیکوفاراد | دستگاه | 3219700000
33510203 | ترانس ولتاژ 230 کیلوولت با دو سیم پیچ با قدرت نامی 1 تا 50 ولت آمپر برای هر سیم پیچ و قدرت نامی همزمان تا 85 ولت آمپر با ظرفیت خازنی 11600 پیکوفاراد | دستگاه | 3283400000
33510204 | ترانس ولتاژ 230 کیلوولت با دو سیم پیچ با قدرت نامی 51 تا 100 ولت آمپر برای هر سیم پیچ و قدرت نامی همزمان تا 150 ولت آمپر با ظرفیت خازنی 11600 پیکوفاراد | دستگاه | 3650000000
33510301 | ترانس ولتاژ 132 کیلوولت | دستگاه | 2518400000
33510303 | ترانس ولتاژ 132 کیلوولت با دو سیم پیچ با قدرت نامی 1 تا 50 ولت آمپر برای هر سیم پیچ و قدرت نامی همزمان تا 75 ولت آمپر با ظرفیت خازنی 16000 پیکوفاراد | دستگاه | 2629900000
33510304 | ترانس ولتاژ 132 کیلوولت با دو سیم پیچ با قدرت نامی 51 تا 100 ولت آمپر برای هر سیم پیچ و قدرت نامی همزمان تا 125 ولت آمپر با ظرفیت خازنی 16000 پیکوفاراد | دستگاه | 3108100000
33510305 | ترانس ولتاژ 132 کیلوولت با دو سیم پیچ با قدرت نامی 51 تا 100 ولت آمپر برای هر سیم پیچ و قدرت نامی همزمان تا 125 ولت آمپر با ظرفیت خازنی 12700 پیکوفاراد. | دستگاه | 2980600000
33510401 | ترانس ولتاژ 63 کیلوولت | دستگاه | 1912700000
33510402 | ترانس ولتاژ 63 کیلوولت با دو سیم پیچ با قدرت نامی 41 تا 100 ولت آمپر برای هر سیم پیچ و قدرت نامی همزمان تا 100 ولت آمپر. | دستگاه | 2327100000
33510411 | ترانس ولتاژ تابلویی 33 کیلوولت | دستگاه | 108410000
33510412 | ترانس ولتاژ تابلویی 20 کیلوولت | دستگاه | 95920000
33520101 | بوشینگ پرسلینی 400 کیلوولت، تا 1600 آمپر، برای هر فاز | دستگاه | 9797600000
33520102 | بوشینگ پرسلینی 230 کیلوولت، تا 1600 آمپر، برای هر فاز | دستگاه | 6026700000
33520103 | بوشینگ پرسلینی 132 کیلوولت، بالاتر از 1250 تا 2000 آمپر، برای هر فاز | دستگاه | 3406300000
33520104 | بوشینگ پرسلینی 132 کیلوولت، تا 1250 آمپر، برای هر فاز، فضای نصب ترانس جریان بوشینگی 500 میلی‌متر | دستگاه | 2405100000
33520105 | بوشینگ پرسلینی 132 کیلوولت، تا 1250 آمپر، برای هر فاز | دستگاه | 2281000000
33520106 | بوشینگ پرسلینی 132 کیلوولت، تا 1250 آمپر، برای هر فاز، فاقد فضا برای نصب ترانس جریان بوشینگی | دستگاه | 2093300000
33520107 | بوشینگ پرسلینی 63 کیلوولت، بالاتر از 800 تا 1250 آمپر، برای هر فاز | دستگاه | 1049100000
33520108 | بوشینگ پرسلینی 63 کیلوولت، بالاتر از 800 تا 1250 آمپر، برای هر فاز، فاقد فضا برای نصب ترانس جریان بوشینگی | دستگاه | 987030000
33520109 | بوشینگ پرسلینی 63 کیلوولت، تا 800 آمپر، برای هر فاز، فاقد فضا برای نصب ترانس جریان بوشینگی | دستگاه | 948820000
33520110 | کاهش بهای ردیف های 110101 تا 110117 برای نشاندهنده شیشه شفاف به جای سطح روغن عقربه‌ای (مغناطیسی) | دستگاه | 95630000
33520111 | بوشینگ پرسلینی 100 کیلوولت، تا 1250 آمپر، برای هر فاز، فاقد فضا برای نصب ترانس جریان بوشینگی | دستگاه | 1157200000
33520112 | بوشینگ پرسلینی 100 کیلوولت، تا 1250 آمپر، برای هر فاز، فضای برای نصب ترانس جریان بوشینگی 300 میلی متر | دستگاه | 1219300000
33520113 | بوشینگ پرسلینی 100 کیلوولت، تا 2000 آمپر، برای هر فاز، فضای برای نصب ترانس جریان بوشینگی 300 میلی متر | دستگاه | 1424000000
33520114 | بوشینگ پرسلینی 100 کیلوولت، تا 3150 آمپر، برای هر فاز، فضای برای نصب ترانس جریان بوشینگی 300 میلی متر | دستگاه | 3119900000
33520201 | بوشینگ سیلیکونی 400 کیلوولت، تا 1600 آمپر، برای هر فاز | دستگاه | 11756800000
33520202 | بوشینگ سیلیکونی 230 کیلوولت، تا 1600 آمپر، برای هر فاز | دستگاه | 7232100000
33520203 | بوشینگ سیلیکونی 132 کیلوولت، بالاتر از 2000 تا 3150 آمپر، برای هر فاز | دستگاه | 5487100000
33520204 | بوشینگ سیلیکونی 132 کیلوولت، بالاتر از 1250 تا 2000 آمپر، برای هر فاز، | دستگاه | 3979200000
33520205 | بوشینگ سیلیکونی 132 کیلوولت، تا 1250 آمپر، برای هر فاز | دستگاه | 2736300000
33520206 | بوشینگ سیلیکونی 63 کیلوولت، تا 1250 آمپر، برای هر فاز | دستگاه | 1259200000
33520207 | بوشینگ سیلیکونی 100 کیلوولت، تا 1250 آمپر، برای هر فاز، فاقد فضا برای نصب ترانس جریان بوشینگی | دستگاه | 1388100000
33520208 | بوشینگ سیلیکونی 100 کیلوولت، تا 1250 آمپر، برای هر فاز، فضای برای نصب ترانس جریان بوشینگی 300 میلی متر | دستگاه | 1462900000
33520209 | بوشینگ سیلیکونی 100 کیلوولت، تا 2000 آمپر، برای هر فاز، فضای برای نصب ترانس جریان بوشینگی 300 میلی متر | دستگاه | 1708900000
33520210 | بوشینگ سیلیکونی 100 کیلوولت، تا 3150 آمپر، برای هر فاز، فضای برای نصب ترانس جریان بوشینگی 300 میلی متر | دستگاه | 3742000000
33520301 | بوشینگ پرسلینی عبوری از دیوار (Air to Air) 132 کیلوولت، تا 1250 آمپر، فضای نصب ترانس جریان بوشینگی معادل 400 میلی‌متر و با شیشه شفاف نشاندهنده سطح روغن | دستگاه | 4426600000
33520302 | بوشینگ پرسلینی عبوری از دیوار (Air to Air) 63 کیلوولت، تا 1250 آمپر، فضای نصب ترانس جریان بوشینگی معادل 400 میلی‌متر و با شیشه شفاف نشاندهنده سطح روغن | دستگاه | 2456100000
33530101 | موج گیر 1 میلی‌هانری، 3150 آمپر، 50 کیلوآمپر | دستگاه | 3197000000
33530102 | موج گیر 1 میلی‌هانری، 3150 آمپر، 50 کیلوآمپر | دستگاه | 2150500000
33530201 | موج گیر 1 میلی‌هانری، 2000 آمپر، 40 کیلوآمپر | دستگاه | 2150500000
33530202 | موج گیر 1 میلی‌هانری، 1600 آمپر، 40 کیلوآمپر | دستگاه | 1739400000
33530203 | موج گیر 1 میلی‌هانری، 1250 آمپر، 40 کیلوآمپر | دستگاه | 1108900000
33530301 | موج گیر 0.5 میلی‌هانری، 2000 آمپر، 40 کیلوآمپر | دستگاه | 1376600000
33530302 | موج گیر 0.5 میلی‌هانری، 1600 آمپر، 40 کیلوآمپر | دستگاه | 1228800000
33530303 | موج گیر 0.5 میلی‌هانری، 1250 آمپر، 40 کیلوآمپر | دستگاه | 569250000
33530401 | موج گیر 0.3 میلی‌هانری، 2000 امپر، 40 کیلوآمپر | دستگاه | 1029600000
33530402 | موج گیر 0.3 میلی‌هانری، 1600 آمپر، 40 کیلوآمپر | دستگاه | 878110000
33530403 | موج گیر 0.3 میلی‌هانری، 1250 امپر، 40 کیلوآمپر | دستگاه | 486450000
33530404 | موج گیر 0.3 میلی‌هانری، 800 آمپر، 40 کیلوآمپر | دستگاه | 379500000
33530405 | موج گیر 0.3 میلی‌هانری، 630 امپر، 40 کیلوآمپر | دستگاه | 358750000
33530501 | راکتور خازن، 200 آمپر، 110 میکروهانری و بالاتر | دستگاه | 69160000
33530502 | راکتور خازن، 200 آمپر، کمتر از 110 میکروهانری | دستگاه | 64170000
33530503 | راکتور خازن، 100 آمپر، 110 میکروهانری و بالاتر | دستگاه | 60090000
33530504 | راکتور خازن، 100 آمپر، کمتر از 110 میکروهانری | دستگاه | 56930000
33530505 | راکتور خازن، 60 تا 75 آمپر، 100 میکروهانری و بالاتر | دستگاه | 55780000
33530506 | راکتور خازن 60 تا 75 آمپر، کمتر از 100 میکروهانری | دستگاه | 54660000
33530507 | رابط اتصال موج گیر ردیف‌ 120101 به مقره اتکایی | عدد | 180950000
33530508 | رابط اتصال موج گیر ردیف‌‌های 120102، 120201 و 120202 به مقره اتکایی | عدد | 124200000
33530509 | رابط اتصال موج گیر ردیف‌ 120203 به مقره اتکایی | عدد | 80500000
33530510 | رابط اتصال موج گیر ردیف‌‌های 120301 و 120302 به مقره اتکایی | عدد | 124200000
33530511 | رابط اتصال موج گیر ردیف‌ 120303 به مقره اتکایی | عدد | 80500000
33530512 | رابط اتصال موج گیر ردیف‌‌های 120401 و 120402 به مقره اتکایی | عدد | 124200000
33530513 | رابط اتصال موج گیر ردیف‌‌های 120403 تا 120405 به مقره اتکایی | عدد | 80500000
33550101 | مجموعه یراق‌آلات و کلمپ‌های یک زنجیره کششی، 400 کیلوولت، به صورت کامل با کلیه متعلقات، با قابلیت تنظیم طول برای باندل دو سیمه | زنجیره | 63470000
33550102 | مجموعه یراق‌آلات و کلمپ‌های یک زنجیره کششی 400 کیلوولت، به صورت کامل با کلیه متعلقات، با قابلیت تنظیم طول برای باندل سه سیمه | زنجیره | 119070000
33550103 | مجموعه یراق‌آلات و کلمپ‌های یک زنجیره کششی 400 کیلوولت، به صورت کامل با کلیه متعلقات، بدون قابلیت تنظیم طول برای باندل دو سیمه | زنجیره | 60900000
33550104 | مجموعه یراق‌آلات و کلمپ‌های یک زنجیره کششی 400 کیلوولت، به صورت کامل با کلیه متعلقات، بدون قابلیت تنظیم طول برای باندل سه سیمه | زنجیره | 110460000
33550105 | مجموعه یراق‌آلات و کلمپ‌های یک زنجیره آویزی 400 کیلوولت، به صورت کامل با کلیه متعلقات برای باندل دو سیمه | زنجیره | 55090000
33550106 | مجموعه یراق‌آلات و کلمپ‌های یک زنجیره آویزی 400 کیلوولت، به صورت کامل با کلیه متعلقات برای باندل سه سیمه | زنجیره | 65820000
33550111 | مجموعه یراق‌آلات و کلمپ‌های یک زنجیره کششی 230 کیلوولت، به صورت کامل با کلیه متعلقات، با قابلیت تنظیم طول برای باندل دو سیمه | زنجیره | 59380000
33550112 | مجموعه یراق‌آلات و کلمپ‌های یک زنجیره کششی 230 کیلوولت، به صورت کامل با کلیه متعلقات، با قابلیت تنظیم طول برای باندل سه سیمه | زنجیره | 83950000
33550113 | مجموعه یراق‌آلات و کلمپ‌های یک زنجیره کششی 230 کیلوولت، به صورت کامل با کلیه متعلقات، یدون قابلیت تنظیم طول برای باندل دو سیمه | زنجیره | 40950000
33550114 | مجموعه یراق‌آلات و کلمپ‌های یک زنجیره کششی 230 کیلوولت، به صورت کامل با کلیه متعلقات، بدون قابلیت تنظیم طول برای باندل سه سیمه | زنجیره | 57330000
33550115 | مجموعه یراق‌آلات و کلمپ‌های یک زنجیره آویزی 230 کیلوولت، به صورت کامل با کلیه متعلقات، باندل دو سیمه | زنجیره | 46200000
33550116 | مجموعه یراق‌آلات و کلمپ‌های یک زنجیره آویزی 230 کیلوولت، به صورت کامل با کلیه متعلقات، باندل سه سیمه | زنجیره | 68930000
33550121 | مجموعه یراق‌آلات و کلمپ‌های یک زنجیره کششی 132 کیلوولت، به صورت کامل با کلیه متعلقات، با قابلیت تنظیم طول برای هادی تک سیمه | زنجیره | 35480000
33550122 | مجموعه یراق‌آلات و کلمپ‌های یک زنجیره کششی 132 کیلوولت، به صورت کامل با کلیه متعلقات، با قابلیت تنظیم طول برای باندل دو سیمه | زنجیره | 47090000
33550123 | مجموعه یراق‌آلات و کلمپ‌های یک زنجیره کششی 132 کیلوولت، به صورت کامل با کلیه متعلقات، بدون قابلیت تنظیم طول برای هادی تک سیمه | زنجیره | 27300000
33550124 | مجموعه یراق‌آلات و کلمپ‌های یک زنجیره کششی 132 کیلوولت، به صورت کامل با کلیه متعلقات، بدون قابلیت تنظیم طول برای باندل دو سیمه | زنجیره | 40740000
33550125 | مجموعه یراق‌آلات و کلمپ‌های یک زنجیره آویزی 132 کیلوولت، به صورت کامل با کلیه متعلقات برای هادی تک سیمه | زنجیره | 17220000
33550126 | مجموعه یراق‌آلات و کلمپ‌های یک زنجیره آویزی 132 کیلوولت، به صورت کامل با کلیه متعلقات برای باندل دو سیمه | زنجیره | 38900000
33550131 | مجموعه یراق‌آلات و کلمپ‌های یک زنجیره کششی 63 کیلوولت، به صورت کامل با کلیه متعلقات، با قابلیت تنظیم طول برای هادی تک سیمه | زنجیره | 26620000
33550132 | مجموعه یراق‌آلات و کلمپ‌های یک زنجیره کششی 63 کیلوولت، به صورت کامل با کلیه متعلقات، با قابلیت تنظیم طول برای باندل دو سیمه | زنجیره | 37590000
33550133 | مجموعه یراق‌آلات و کلمپ‌های یک زنجیره کششی 63 کیلوولت، به صورت کامل با کلیه متعلقات، بدون قابلیت تنظیم طول برای هادی تک سیمه | زنجیره | 18430000
33550134 | مجموعه یراق‌آلات و کلمپ‌های یک زنجیره کششی 63 کیلوولت، به صورت کامل با کلیه متعلقات، بدون قابلیت تنظیم طول برای باندل دو سیمه | زنجیره | 28670000
33550135 | مجموعه یراق‌آلات و کلمپ‌های یک زنجیره آویزی 63 کیلوولت، به صورت کامل با کلیه متعلقات برای هادی تک سیمه | زنجیره | 14070000
33550136 | مجموعه یراق‌آلات و کلمپ‌های یک زنجیره آویزی 63 کیلوولت، به صورت کامل با کلیه متعلقات برای باندل دو سیمه | زنجیره | 29400000
33550141 | مجموعه یراق‌آلات زنجیره آویزی دوبل (V شکل) برای نصب یک لاین تراپ 63 یا 132 کیلوولت | زنجیره | 37010000
33550142 | مجموعه یراق‌آلات زنجیره آویزی دوبل (V شکل) برای نصب یک لاین تراپ 230 یا 400 کیلوولت | زنجیره | 59380000
33550151 | مجموعه یراق‌آلات یک اتصال سیم گارد، برای استقرار و اتصال مناسب سیم گارد به بدنه و سیستم زمین، با قابلیت تنظیم طول | مجموعه | 12290000
33550152 | مجموعه یراق‌آلات یک اتصال سیم گارد، برای استقرار و اتصال مناسب سیم گارد به بدنه و سیستم زمین، بدون قابلیت تنظیم طول | مجموعه | 8649000
33550203 | پیچ و مهره همراه واشر تخت و فنری استیل با هر سایز | کیلو گرم | 2535000
33550537 | زنجیره آویزی (I) ۸۰ کیلونیوتن، 63 ,132 کیلو ولت، دسته اول، تک سیم | مجموعه | 22610000
33550538 | زنجیره آویزی (II) 2*80 کیلونیوتن. 63 و132 کیلو ولت دسته اول، تک سیم | مجموعه | 47860000
33550539 | زنجیره آویزی (v) ۸۰ کیلونیوتن. 63 و132 کیلو ولت دسته اول، تک سیم | مجموعه | 49060000
33550540 | زنجیره آویزی (V معکوس)۸۰ کیلونیوتن. 63 و132 کیلو ولت دسته اول | مجموعه | 43510000
33550541 | زنجیره کششی (I) 120 کیلونیوتن. 63 و 132 کیلو ولت دسته اول تک سیم | مجموعه | 34960000
33550542 | زنجیره کششی (II)120 کیلونیوتن. 63 و 132 کیلو ولت دسته اول تک سیم | مجموعه | 57140000
33550543 | زنجیره کششی (II) 2*120 کیلونیوتن. 63 و 132 کیلو ولت دسته اول باندل دو سیم | مجموعه | 96430000
33550544 | زنجیره آویزی (I) 120 کیلونیوتن. 63 ,132 کیلو ولت دسته اول تک سیم | مجموعه | 23560000
33550545 | زنجیره آویزی (I) 120 کیلونیوتن. 230 کیلو ولت دسته دوم تک سیم | مجموعه | 30030000
33550546 | زنجیره آویزی (I) 120 کیلونیوتن. 63 ,132 کیلو ولت دسته اول باندل دو سیمه سیم | مجموعه | 39520000
33550547 | زنجیره آویزی (I) 120 کیلونیوتن. 230 کیلو ولت دسته دوم باندل دو سیمه | مجموعه | 50810000
33550548 | زنجیره آویزی (I) 120 کیلونیوتن. 400 کیلو ولت دسته سوم باندل دو سیمه | مجموعه | 75810000
33550549 | زنجیره آویزی (II) 120 کیلونیوتن. 63 و 132 کیلو ولت دسته اول تک سیم | مجموعه | 53390000
33550550 | زنجیره آویزی (II) 120 کیلونیوتن. 230 کیلو ولت دسته دوم تک سیم | مجموعه | 58140000
33550551 | زنجیره آویزی (II) 2*120 کیلونیوتن. 63 و 132 کیلو ولت دسته اول باندل دو سیمه | مجموعه | 66310000
33550552 | زنجیره آویزی (II) 120 کیلونیوتن. 230 کیلو ولت دسته دوم تک سیم | مجموعه | 58240000
33550553 | زنجیره آویزی (II) 2*120 کیلونیوتن. 230 کیلو ولت دسته دوم باندل دو سیم | مجموعه | 78040000
33550554 | زنجیره آویزی (II) 2*120 کیلونیوتن. 400 کیلو ولت دسته سوم باندل دو سیمه | مجموعه | 96140000
33550555 | زنجیره آویزی (II) 2*120 کیلونیوتن. 400 کیلو ولت دسته سوم باندل سه سیمه | مجموعه | 125400000
33550556 | زنجیره آویزی (v)120 کیلونیوتن. 63 و132 کیلو ولت دسته اول تک سیم | مجموعه | 51480000
33550557 | زنجیره آویزی (v)120 کیلونیوتن. 63 و132 کیلو ولت دسته اول باندل دوسیم | مجموعه | 60040000
33550558 | زنجیره آویزی (v)120 کیلونیوتن. 230 کیلو ولت برای دسته دوم تک سیم | مجموعه | 67740000
33550559 | زنجیره آویزی (v)120 کیلونیوتن. 230 کیلو ولت برای دسته دوم باندل دوسیم | مجموعه | 84790000
33550560 | زنجیره آویزی (v)120 کیلونیوتن. 400 کیلو ولت دسته سوم باندل دوسیم | مجموعه | 121790000
33550561 | زنجیره آویزی (v)120 کیلونیوتن. 400 کیلو ولت دسته سوم باندل سه سیم | مجموعه | 143640000
33550562 | زنجیره آویزی (V معکوس)120 کیلونیوتن. 63 و132 کیلو ولت دسته اول، تک سیم | مجموعه | 41210000
33550563 | زنجیره آویزی (V معکوس)120 کیلونیوتن. 230 کیلو ولت برای دسته دوم ، تک سیم | مجموعه | 50620000
33550564 | زنجیره کششی (I) 160 کیلونیوتن. 230 کیلو ولت دسته دوم تک سیم | مجموعه | 50680000
33550565 | زنجیره کششی (II) 160 کیلونیوتن. 230 کیلو ولت دسته دوم تک سیم | مجموعه | 77330000
33550566 | زنجیره کششی (II) 2*160 کیلونیوتن. 230 کیلو ولت دسته دوم باندل دو سیم | مجموعه | 144690000
33550567 | زنجیره کششی (II) 2*160 کیلونیوتن. 400 کیلو ولت دسته سوم باندل دو سیم | مجموعه | 160450000
33550568 | زنجیره کششی (III) 3*160 کیلونیوتن.400 کیلو ولت دسته سوم باندل سه سیم | مجموعه | 276690000
33550569 | زنجیره آویزی (I) 160کیلونیوتن. 230 کیلو ولت دسته دوم باندل دو سیم | مجموعه | 50540000
33550570 | زنجیره آویزی (I) 160کیلونیوتن. 400 کیلو ولت دسته سوم باندل دو سیم | مجموعه | 77710000
33550571 | زنجیره آویزی (I) 160کیلونیوتن. 400 کیلو ولت دسته سوم باندل سه سیم | مجموعه | 103310000
33550572 | زنجیره آویزی (II) 2*160کیلونیوتن.400 کیلو ولت دسته سوم باندل دو سیم | مجموعه | 112910000
33550573 | زنجیره آویزی (II) 2*160کیلونیوتن.400 کیلو ولت دسته سوم باندل سه سیم | مجموعه | 143780000
33550574 | زنجیره آویزی (V) 160کیلونیوتن. 230 کیلو ولت دسته دوم باندل دو سیمه | مجموعه | 91770000
33550575 | زنجیره آویزی (V) 160کیلونیوتن. 400 کیلو ولت دسته سوم باندل دو سیمه | مجموعه | 132810000
33550576 | زنجیره آویزی (V) 160کیلونیوتن. 400 کیلو ولت دسته سوم باندل سه سیمه | مجموعه | 159520000
33550577 | زنجیره کششی (II) 2*210 کیلونیوتن. 400 کیلو ولت دسته سوم باندل دو سیمه | مجموعه | 200260000
33550578 | زنجیره کششی (III) 3*210 کیلونیوتن. 400 کیلو ولت دسته سوم باندل سه سیمه | مجموعه | 346560000
33550579 | زنجیره آویزی (I) 210کیلونیوتن. 230 کیلو ولت دسته دوم باندل دو سیمه | مجموعه | 56870000
33550580 | زنجیره آویزی (I) 210کیلونیوتن. 400 کیلو ولت دسته سوم باندل دو سیمه | مجموعه | 58400000
33550581 | زنجیره آویزی (I) 210کیلونیوتن. 400 کیلو ولت دسته سوم باندل سه سیم | مجموعه | 102220000
33550582 | زنجیره آویزی (II) 2*210کیلونیوتن. 400 کیلو ولت دسته سوم باندل دو سیمه | مجموعه | 130710000
33550583 | زنجیره آویزی (II) 2*210کیلونیوتن. 400 کیلو ولت دسته سوم باندل سه سیمه | مجموعه | 156090000
33550584 | زنجیره آویزی (V) 210کیلونیوتن. 400 کیلو ولت دسته سوم باندل دو سیمه | مجموعه | 164540000
33550585 | زنجیره آویزی (V) 210کیلونیوتن. 400 کیلو ولت دسته سوم باندل سه سیمه | مجموعه | 176510000
33550601 | تهیه و تامین زنجیره آویزی سیم محافظ هوایی 80 کیلونیوتن بدون آرمورراد. | مجموعه | 8455000
33550602 | تهیه و تامین زنجیره آویزی سیم محافظ هوایی 80 کیلونیوتن با آرمورراد. | مجموعه | 9690000
33550603 | تهیه و تامین زنجیره کششی سیم محافظ هوایی تا 120 کیلونیوتن . | مجموعه | 9975000
33550604 | تهیه و تامین زنجیره آویزی سیم محافظ هوایی حاوی فیبر نوری با آرمورراد، 80 کیلونیوتن . | مجموعه | 12350000
33550605 | تهیه و تامین زنجیره کششی سیم محافظ هوایی حاوی فیبر نوری تا 120 کیلونیوتن . | مجموعه | 20710000
33550701 | تهیه و تامین جعبه اتصال فلزی دوراهی سیم OPGW مناسب برای انواع سیم تا 48 تار | دستگاه | 28030000
33550702 | تهیه و تامین جعبه اتصال فلزی سه‌راهی سیم OPGW مناسب برای انواع سیم تا 48 تار | دستگاه | 32300000
33550703 | تهیه و تامین جعبه اتصال فلزی چهارراهی سیم OPGW مناسب برای انواع سیم تا 48 تار | دستگاه | 37050000
33550704 | تهیه و تامین کلمپ نگهدارنده[1] سیم محافظ هوایی حاوی فیبر نوری | مجموعه | 1192000
33550705 | جعبه اتصال فلزی دوراهی سیم OPGW مناسب برای انواع سیم 36 و 48 تار. | دستگاه | 30400000
33550706 | ذخیره ساز سیم محافظ هوایی حاوی فیبر نوری. | دستگاه | 8740000
33550801 | تهیه و تامین فاصله دهنده ارتعاش گیر تک لولا برای خطوط با هر سطح ولتاژ و هر نوع هادی به صورت باندل دو سیمه. | مجموعه | 11880000
33550802 | تهیه و تامین فاصله دهنده ارتعاش گیر دو لولا برای خطوط با هر سطح ولتاژ و هر نوع هادی به صورت باندل دو سیمه. | مجموعه | 22040000
33550803 | تهیه و تامین فاصله دهنده ارتعاش گیر تک لولا برای خطوط با هر سطح ولتاژ و هر نوع هادی به صورت باندل سه سیمه. | مجموعه | 17280000
33550804 | تهیه و تامین فاصله دهنده ارتعاش گیر دو لولا برای خطوط با هر سطح ولتاژ و هر نوع هادی به صورت باندل سه سیمه. | مجموعه | 32870000
33550805 | تهیه و تامین فاصله دهنده ارتعاش گیر تک لولا برای خطوط با هر سطح ولتاژ و هر نوع هادی به صورت باندل چهار سیمه. | مجموعه | 22040000
33550806 | تهیه و تامین فاصله دهنده ارتعاش گیر دو لولا برای خطوط با هر سطح ولتاژ و هر نوع هادی به صورت باندل چهار سیمه. | مجموعه | 38950000
33550807 | تهیه و تامین فاصله دهنده جمپر برای خطوط با هر سطح ولتاژ و هر نوع هادی به صورت باندل دو سیمه. | مجموعه | 4655000
33550808 | تهیه و تامین فاصله دهنده جمپر برای خطوط با هر سطح ولتاژ و هر نوع هادی به صورت باندل سه سیمه. | مجموعه | 7030000
33550809 | تهیه و تامین فاصله دهنده جمپر برای خطوط با هر سطح ولتاژ و هر نوع هادی به صورت باندل چهار سیمه. | مجموعه | 9025000
33550901 | تهیه و تامین ارتعاش گیر برای سیمهای هادی HYENA ,LYNX ,HAWK SQUAB | مجموعه | 5130000
33550902 | تهیه و تامین ارتعاش گیر برای سیم های هادی ,CANARY ,DRAKE CURLEW ,MARTIN. | مجموعه | 7790000
33550903 | تهیه و تامین ارتعاش گیر برای هر نوع سیم محافظ. | مجموعه | 3990000
33550904 | تهیه و تامین ارتعاش گیر برای سیم های محافظ هوایی حاوی فیبر نوری تا قطر 15 میلی متر. | مجموعه | 5510000
33551006 | آرمورراد برای سیم‌‌های هادی با قطر 14 تا 17 میلیمتر | مجموعه | 2945000
33551007 | آرمورراد برای سیم‌‌های هادی با قطر 17.5 تا 20 میلیمتر | مجموعه | 5130000
33551008 | آرمورراد برای سیم‌‌های هادی با قطر 20.5 تا 22 میلیمتر | مجموعه | 7125000
33551009 | آرمورراد برای سیم‌ هادی با قطر 22.5 تا 25 میلیمتر | مجموعه | 7631000
33551010 | آرمورراد برای سیم‌ هادی با قطر 25.5 تا 30 میلیمتر | مجموعه | 14630000
33551011 | آرمورراد برای سیم‌ هادی با قطر 30.5 تا 33 میلیمتر | مجموعه | 19950000
33551012 | آرمورراد برای سیم‌ هادی با قطر 33.5 تا 36 میلیمتر | مجموعه | 26600000
33551013 | آرمورراد برای سیم‌ هادی با قطر 36.5 تا 40 میلیمتر | مجموعه | 32780000
33551014 | آرمورراد برای سیم‌ محافظ حاوی فیبر نوری جهت نصب گوی‌ رنگی اعلام خطر | مجموعه | 1995000
33551101 | تهیه و تامین گوی رنگی اعلام خطر برای انواع سیم های هادی و محافظ هوایی. | عدد | 29640000
33551201 | تهیه و تامین وزنه تعادلی 25 کیلوگرمی | عدد | 22330000
33551202 | وزنه تعادلی 50 کیلوگرمی. | عدد | 46550000
33551203 | وزنه تعادلی 2.5 کیلوگرمی. | عدد | 2850000
33551306 | غلاف تعمیری برای سیم‌‌های هادی با قطر 14 تا 17 میلیمتر | مجموعه | 1235000
33551307 | غلاف تعمیری برای سیم‌‌های هادی با قطر 17.5 تا 20 میلیمتر | مجموعه | 1349000
33551308 | غلاف تعمیری برای سیم‌‌های هادی با قطر 20.5 تا 22 میلیمتر | مجموعه | 1473000
33551309 | غلاف تعمیری برای سیم‌ هادی با قطر 22.5 تا 25 میلیمتر | مجموعه | 1995000
33551310 | غلاف تعمیری برای سیم‌ هادی با قطر 25.5 تا 30 میلیمتر | مجموعه | 3420000
33551311 | غلاف تعمیری برای سیم‌ هادی با قطر 30.5 تا 33 میلیمتر | مجموعه | 3515000
33551312 | غلاف تعمیری برای سیم‌ هادی با قطر 33.5 تا 36 میلیمتر | مجموعه | 4180000
33551313 | غلاف تعمیری برای سیم‌ هادی با قطر 36.5 تا 40 میلیمتر | مجموعه | 5035000
33551401 | تهیه و تامین مفصل میانی برای انواع سیم محافظ هوایی. | عدد | 2660000
33551408 | مفصل میانی برای سیم‌‌های هادی با قطر 14 تا 17 میلیمتر | مجموعه | 3240000
33551409 | مفصل میانی برای سیم‌‌های هادی با قطر 17.5 تا 20 میلیمتر | مجموعه | 3420000
33551410 | مفصل میانی برای سیم‌‌های هادی با قطر 20.5 تا 22 میلیمتر | مجموعه | 3990000
33551411 | مفصل میانی برای سیم‌ هادی با قطر 22.5 تا 25 میلیمتر | مجموعه | 5605000
33551412 | مفصل میانی برای سیم‌ هادی با قطر 25.5 تا 30 میلیمتر | مجموعه | 11700000
33551413 | مفصل میانی برای سیم‌ هادی با قطر 30.5 تا 33 میلیمتر | مجموعه | 13490000
33551414 | مفصل میانی برای سیم‌ هادی با قطر 33.5 تا 36 میلیمتر | مجموعه | 14960000
33551415 | مفصل میانی برای سیم‌ هادی با قطر 36.5 تا 40 میلیمتر | مجموعه | 19440000
33560101 | هادی‌های شبکه زمین مسی نرم (Annealed) با هر سطح مقطع | کیلو گرم | 4200000
33560201 | قالب گرافیتی جوش احتراقی چهار راه (ضربدری بدون برش هادی) برای هادی شبکه زمین با سطح مقطع تا 95 میلی‌متر مربع | عدد | 7800000
33560202 | قالب گرافیتی جوش احتراقی چهار راه (ضربدری بدون برش هادی) برای هادی شبکه زمین با سطح مقطع تا 120 میلی‌متر مربع | عدد | 8000000
33560203 | قالب گرافیتی جوش احتراقی چهار راه (ضربدری بدون برش هادی) برای هادی شبکه زمین با سطح مقطع تا 150 میلی‌متر مربع | عدد | 11750000
33560204 | قالب گرافیتی جوش احتراقی چهار راه (ضربدری بدون برش هادی) برای هادی شبکه زمین با سطح مقطع تا 185 میلی‌متر مربع | عدد | 13510000
33560205 | قالب گرافیتی جوش احتراقی چهار راه (ضربدری بدون برش هادی) برای هادی شبکه زمین با سطح مقطع 240 میلی‌متر مربع و بالاتر | عدد | 17390000
33560206 | قالب گرافیتی جوش احتراقی سه‌راه برای اتصال رایزر سایز 35 میلی‌متر مربعی به هر سایز هادی شبکه زمین | عدد | 5500000
33560207 | قالب گرافیتی جوش احتراقی سه‌راه برای اتصال رایزر سایز 50 و 70 میلی‌متر مربعی به هر سایز هادی شبکه زمین | عدد | 7000000
33560208 | قالب گرافیتی جوش احتراقی سه‌راه برای اتصال رایزر سایز 95 و 120 میلی‌متر مربعی به هر سایز هادی شبکه زمین | عدد | 7500000
33560209 | قالب گرافیتی جوش احتراقی سه‌راه برای اتصال رایزر سایز 150 و 185 میلی‌متر مربعی به هر سایز هادی شبکه زمین | عدد | 8000000
33560210 | قالب گرافیتی جوش احتراقی سه‌راه برای اتصال رایزر سایز 240 میلی‌متر مربعی و بالاتر به هر سایز هادی شبکه زمین | عدد | 9000000
33560211 | قالب گرافیتی جوش احتراقی جهت اتصال میله راد زمین به شبکه زمین با سطح مقطع تا 150 میلی متر مربعی | عدد | 8000000
33560212 | قالب گرافیتی جوش احتراقی جهت اتصال میله راد زمین به شبکه زمین با سطح مقطع 185 میلی متر مربعی و بالاتر از آن | عدد | 9500000
33560301 | ارت موقت سه فاز به صورت کامل همراه کلمپ اتصال به هادی فاز و سیستم زمین ، هادی مسی روکش دار، دسته عایق و مفصل و بوشن به طول مناسب برای سوئیچ‌گیر 63 و 132 کیلوولت | دستگاه | 171580000
33560302 | ارت موقت سه فاز به صورت کامل همراه کلمپ اتصال به هادی فاز و سیستم زمین ، هادی مسی روکش دار، دسته عایق و مفصل و بوشن به طول مناسب برای سوئیچ‌گیر 230 و 400 کیلوولت | دستگاه | 477680000
33560305 | ارت موقت سه‌فاز به صورت کامل همراه کلمپ اتصال به هادی فاز و سیستم زمین، هادی مسی روکش‌دار، دسته عایق و مفصل و بوشن به طول مناسب برای سوئیچ‌گیر 132 کیلوولت. | دستگاه | 234680000
33560306 | ارت موقت سه‌فاز به صورت کامل همراه کلمپ اتصال به هادی فاز و سیستم زمین، هادی مسی روکش‌دار، دسته عایق و مفصل و بوشن به طول مناسب برای سوئیچ‌گیر 400 کیلوولت. | دستگاه | 662710000
33560401 | پودر جوش بسته بندی شده در حجم و بسته مناسب برای یک جوش همراه پولکی مسی و فتیله (باروت یا چاشنی) | کیلو گرم | 5800000
33561001 | تهیه و تامین میله زمین با قطر 20 میلی متر و به طول 2 متر با کلمپ اتصال میله به سیم با روکش گالوانیزه . | عدد | 6536000
33561002 | تهیه و تامین میله زمین با قطر 20 میلی متر و به طول 2 متر با کلمپ اتصال میله به سیم با روکش مسی. | عدد | 7840000
33561003 | تهیه و تامین کلمپ اتصال سیم زمین به برج (یا سیم به سیم) با روکش گالوانیزه | عدد | 902500
33561004 | تهیه و تامین کلمپ اتصال سیم زمین به برج (یا سیم به سیم) با روکش مسی | عدد | 2212000
33561005 | کلمپ اتصال سیم به سیم با روکش گالوانیزه. | عدد | 1307000
33561006 | کلمپ اتصال سیم به سیم با روکش مسی. | عدد | 2916000
33570101 | دیسکرپنسی سوئیچ | دستگاه | 46000000
33570103 | سلکتورسوئیچ کلیددار | دستگاه | 4600000
33570104 | چراغ سیگنال | دستگاه | 1090000
33570105 | پوش باتن معمولی | دستگاه | 1431000
33570106 | پوش باتن چراغدار | دستگاه | 5042000
33570107 | پوش باتن نوع قارچی | دستگاه | 6814000
33570108 | سمافور عقربه ای یا نشاندهنده با لامپ LED | دستگاه | 3420000
33570109 | واحد آلارم 10 پنجره‌ای | دستگاه | 52380000
33570110 | واحد آلارم 16 پنجره‌ای | دستگاه | 60000000
33570111 | واحد آلارم 20 پنجره‌ای | دستگاه | 64700000
33570112 | واحد آلارم 24 پنجره‌ای | دستگاه | 67000000
33570113 | واحد آلارم 36 پنجره‌ای | دستگاه | 130000000
33570114 | سلکتور سوئیچ تا سه وضعیت. | دستگاه | 2453000
33570115 | سلکتور سوئیچ پنج تا هفت وضعیت. | دستگاه | 4000000
33570116 | رله کمکی با رنج ولتاژی ۲۴ تا ۲۲۰ ولت AC/DC و جریان وصل بیش از 7 آمپر با ۴ کنتاکت خروجی. | دستگاه | 8000000
33570201 | دستگاه اندازه‌گیری آنالوگ آمپرمتر و ولت‌متر، با زاویه انحراف 90 درجه | دستگاه | 14400000
33570202 | دستگاه اندازه‌گیری آنالوگ آمپرمتر و ولتمتر، با زاویه انحراف 240 درجه | دستگاه | 25600000
33570203 | دستگاه اندازه‌گیری آنالوگ فرکانس متر با زاویه انحراف 90 درجه | دستگاه | 18000000
33570204 | دستگاه اندازه‌گیری آنالوگ فرکانس متر با زاویه انحراف 240 درجه | دستگاه | 32000000
33570205 | دستگاه اندازه گیری آنالوگ آمپرمتر سیستم DC به همراه شنت، با زاویه انحراف 90 درجه | دستگاه | 18000000
33570206 | دستگاه اندازه گیری آنالوگ آمپرمتر سیستم DC به همراه شنت، با زاویه انحراف 240 درجه | دستگاه | 32000000
33570207 | دستگاه اندازه گیری آنالوگ ولت‌متر سیستم DC با زاویه انحراف 90 درجه | دستگاه | 12600000
33570208 | دستگاه اندازه گیری آنالوگ ولت‌متر سیستم DC با زاویه انحراف 240 درجه | دستگاه | 32000000
33570209 | براکت سنکروچک (Rotatory) | دستگاه | 76800000
33570210 | ولت متر دو تائی 144*144 میلی‌متر | دستگاه | 83000000
33570211 | فرکانس متر دوتائی 144*144 میلی‌متر | دستگاه | 109020000
33570212 | سنکروسکوپ با ابعاد 144*144 میلی‌متر | دستگاه | 133600000
33570213 | ولت متر دو تائی با ابعاد 96×96 میلی‌متر | دستگاه | 64000000
33570214 | فرکانس متر دوتائی با ابعاد 96×96 میلی‌متر | دستگاه | 64000000
33570215 | سنکروسکوپ با ابعاد 96×96 میلی‌متر | دستگاه | 115200000
33570301 | تست بلاک جریانی یا ولتاژی | دستگاه | 29000000
33570302 | تست پلاگ جریانی یا ولتاژی | دستگاه | 38000000
33570303 | آلارم صوتی داخل سالن | دستگاه | 7000000
33570304 | آلارم صوتی محوطه پست | دستگاه | 7000000
33580101 | دستگاه‌ اندازه‌گیری مرکزی با کلاس دقت 2/0 | دستگاه | 126000000
33580102 | دستگاه ‌اندازه‌گیری مرکزی با کلاس دقت 5/0 | دستگاه | 59250000
33580103 | کنتور اندازه‌گیری توان اکتیو و راکتیو | دستگاه | 210000000
33580201 | واحد آلارم از نوع LCD با ابعاد 96×96 | دستگاه | 95000000
33580202 | واحد آلارم از نوع LCD با ابعاد 144×144 | دستگاه | 100000000
33580203 | واحد آلارم از نوع LCD ابعاد 96×96 با قابلیت ثبت وقایع | دستگاه | 97290000
33580204 | واحد آلارم از نوع LCD ابعاد 144×144با قابلیت ثبت وقایع | دستگاه | 102200000
33580303 | تابلو ثبات خطای مجتمع شامل چهار کارت (هر کارت شامل 8 ورودی آنالوگ و 16 ورودی دیجیتال) | مجموعه | 3072000000
33580304 | تابلو ثبات وقایع مجتمع شامل چهار کارت (هر کارت شامل 32 ورودی دیجیتال) | مجموعه | 2685600000
33580401 | تنظیم کننده اتوماتیک ولتاژ ترانسفورماتور قدرت (AVR) | دستگاه | 1663900000
33580402 | قابلیت پروتکل IEC 61850 با پورت فیبر نوری برای AVR | دستگاه | 430970000
33580403 | قابلیت پروتکل IEC 61850 با پورت اترنت برای AVR | دستگاه | 287310000
33580404 | نشاندهنده شماره TAP ترانس | دستگاه | 20940000
33580405 | کنترل کننده توان راکتیو (VCR) | دستگاه | 114520000
33580407 | سنکروسکوپ دیجیتال با ابعاد 96*96 میلیمتر بدون صفحه نمایش پارامترها. | دستگاه | 179960000
33580501 | ترانسدیوسر تک فاز ولتاژی، جریانی، دما یا فرکانسی | دستگاه | 38000000
33580502 | ترانسدیوسر سه فاز ولتاژی یا جریانی | دستگاه | 63000000
33580503 | ترانسدیوسر توان | دستگاه | 63000000
33580504 | ترانسدیوسر دما به همراه ترانس‌میتر | دستگاه | 60000000
33580505 | ترانسدیوسر تپ چنجر ترانس | دستگاه | 25900000
33580506 | ترانسدیوسر سه فاز با قابلیت خروجی Modbus و چهار خروجی انالوگ | دستگاه | 95400000
33580601 | تایمر با رنج ولتاژی 24 تا 220 ولت AC/DC با 4 کنتاکت خروجی | دستگاه | 8800000
33580602 | رله کمکی با رنج ولتاژی 24 تا 220 ولت AC/DC با 4 کنتاکت خروجی | دستگاه | 4906000
33580603 | کارت اضافی جهت تابلو ثبات خطای مجتمع. | دستگاه | 363000000
33580604 | کارت اضافی جهت تابلو ثبات وقایع مجتمع. | دستگاه | 274050000
33580605 | قابلیت موازی‌کردن تا شش ترانس تنظیم کننده اتوماتیک ولتاژ ترانسفورماتور قدرت. | دستگاه | 179570000
33590101 | Server مشخصات پایه کامپیوتر صنعتی جدول شماره 5 مقدمه | دستگاه | 1809000000
33590102 | Engineering Work Station Computer with 23inch Monitor مشخصات پایه کامپیوتر صنعتی مطابق جدول شماره 5 مقدمه | دستگاه | 1727600000
33590103 | Operator Work Station Computer with two 23inch Monitors مشخصات پایه کامپیوتر صنعتی مطابق جدول شماره 5 مقدمه | دستگاه | 1943600000
33590104 | سوئیچ KVM (Keyboard Video Mouse) به همراه متعلقات | دستگاه | 875770000
33590105 | Gateway (External) | دستگاه | 1973300000
33590106 | GPS (with all necessary) | دستگاه | 1468500000
33590108 | سوئیچ در سطح پست مطابق مشخصات پایه در جدول شماره 3 Station Level Ethernet Switch | دستگاه | 871910000
33590109 | سوئیچ در سطح بی مطابق مشخصات پایه در جدول شماره 4 Bay Level Ethernet Switch | دستگاه | 940740000
33590110 | Common BCU مطابق مشخصات پایه جدول شماره 1 | دستگاه | 4405400000
33590111 | BCU مطابق مشخصات پایه جدول شماره 2 | دستگاه | 3992400000
33590112 | مبدل صنعتی ولتاژ DC 110 تا 220 ولت به 48 ولت یا 12 ولت متناسب با توان و ولتاژ تغذیه کامپیوترهای سیستم | دستگاه | 140000000
33590113 | مبدل پروتکل و پورت مبدل نظیر RS 422/432/485 به فیبر نوری یا اترنت و یا مبدل اترنت به فیبر نوری و برعکس . | دستگاه | 146850000
33590114 | کلیه نرم افزارهای مربوط Configuration و Reconfiguration و سرورها و HMI ها و سیستم عامل و REDUNDANCY و خواندن مقادیر و مشاهده حوادث و اتفاقات و بطور کلی تمامی نرم افزارهایی که برای تکمیل سیستم DCS بنا به نیاز طرح بر اساس نظر کارفرما و مشاور لازم است. | مجموعه | 32764000000
33590115 | فانکشن اضافی جهت حفاظت خطای کلید CBF جهت BCU. | عدد | 367120000
33600101 | رله دیستانس حفاظت خطوط انتقال400 و 230 کیلوولت با قابلیت‌های پایه (جدول 1 الف) | عدد | 7581800000
33600102 | رله دیستانس حفاظت خطوط 132و 63 کیلو ولت با قابلیت‌های پایه (جدول 1 ب) | عدد | 4589000000
33600103 | رله دیفرانسیل طولی برای خطوط انتقال230 و 400 کیلوولت با قابلیت‌های پایه (جدول 2 الف) | عدد | 5187600000
33600104 | رله دیفرانسیل طولی برای خطوط فوق توزیع 63 و 132 کیلوولت با قابلیت‌های پایه (جدول 2 ب) | عدد | 1867500000
33600105 | رله دیفرانسیل جهت حفاظت ترانسفور ماتور انتقال با قابلیت‌های پایه (جدول 3 الف)، به صورت دو سیم پیچه | عدد | 2573800000
33600106 | رله دیفرانسیل جهت حفاظت ترانسفور ماتور انتقال با قابلیت‌های پایه (جدول 3 الف)، به صورت سه سیم پیچه | عدد | 3431800000
33600107 | رله دیفرانسیل جهت حفاظت ترانسفور ماتور انتقال با قابلیت‌های پایه (جدول 3 الف)، به صورت چهار سیم پیچه | عدد | 4908200000
33600108 | رله دیفرانسیل جهت حفاظت ترانسفور ماتور انتقال با قابلیت‌های پایه (جدول 3 الف)، به صورت پنج سیم پیچه | عدد | 4988000000
33600109 | رله دیفرانسیل جهت حفاظت ترانسفور ماتور فوق توزیع با قابلیت‌های پایه (جدول 3 ب)، به صورت دو سیم پیچه | عدد | 1723900000
33600110 | رله دیفرانسیل جهت حفاظت ترانسفور ماتور فوق توزیع با قابلیت‌های پایه (جدول 3 ب)، به صورت سه سیم پیچه | عدد | 2490000000
33600111 | رله دیفرانسیل باس بار سه فاز، با مشخصه امپدانس بالا (High Impedance) با امکانات و قابلیت‌های پایه (جدول 4 ب) ذکر شده در مقدمه فصل | عدد | 997610000
33600112 | رله حفاظت باسبار امپدانس کم متمرکز ( Central Low Impedance ) با امکانات و قابلیت های پایه (جدول 4 الف) ذکر شده در مقدمه | عدد | 9976100000
33600113 | رله حفاظت جریانی فیدر باس کوپلر باقابلیت‌های پایه (جدول 6 ب) | عدد | 814050000
33600114 | رله حفاظت کلید با قابلیت‌های پایه (جدول 5) | عدد | 1955300000
33600115 | رله اضافه جریان جهت دار در خطوط 132 و 63 کیلو ولت و یا فیدر نیرو گاهی باقابلیت‌های پایه (جدول 6 الف) | عدد | 1316800000
33600116 | رله حفاظت فیدر ترانس در آرایش یک و نیم کلیدی به صورت سه فاز | عدد | 1077400000
33600117 | رله حفاظت خطای زمین محدود شده ترانس از نوع با امپدانس بالا (High Impedance Restricted Earth Fault) | عدد | 798080000
33600118 | رله حفاظت خطای زمین محدود شده ترانس از نوع با امپدانس پائین (Low Impedance Restricted Earth Fault) با فانکشن مجزا جهت سمت HV و LV ترانس | عدد | 877890000
33600119 | رله حفاظت جریانی سمت HV ترانس باقابلیت‌های پایه (جدول 6 ب) | عدد | 917800000
33600120 | رله حفاظت جریانی سمت LV ترانس باقابلیت‌های پایه (جدول 6 ب) | عدد | 1077400000
33600121 | رله حفاظت جریانی سمت سیم پیچ ثالثیه ترانس با قابلیت‌های پایه (جدول 6 ب) | عدد | 917800000
33600122 | رله اضافه جریان تک فاز ترانسفورماتور (High set & Low set Over Current) | عدد | 814050000
33600123 | رله جریان زمین حساس (Sensitive earth fault) باقابلیت‌های پایه | عدد | 638470000
33600124 | رله جریان زمین ( Standby earth fault) | عدد | 638470000
33600125 | رله حفاظت ولتاژی ترانس باقابلیت‌های پایه (جدول 6 ج) | عدد | 997610000
33600126 | رله حذف بار اضافه و کاهش ولتاژ و فرکانس 5 مرحله ای frequency /voltage load shedding | عدد | 1117300000
33600127 | رله حفاظت جریانی حذف بار ترانس load sharing | عدد | 997610000
33600128 | رله حفاظت دیفرانسیل راکتور با مشخصه امپدانس کم (Low Impedance) و سه فاز | عدد | 2035100000
33600130 | رله حفاظت جریانی راکتور باقابلیت‌های پایه (جدول 6 ب) | عدد | 997610000
33600131 | رله حفاظت ولتاژی راکتور باقابلیت‌های پایه (جدول 6 ج) | عدد | 877890000
33600132 | رله حفاظت جریانی فیدر خازنی باقابلیت‌های پایه (جدول 6 ب) | عدد | 1037500000
33600133 | رله حفاظت نامتعادلی unbalancy جریان جهت فیدرهای خازنی | عدد | 837990000
33600134 | رله حفاظت جریانی فیدر خروجی توزیع (11و 20و 33 کیلوولت) باقابلیت‌های پایه (جدول 6 ب) | عدد | 1057500000
33600135 | رله حفاظت جریانی فیدر های باس کوپلر توزیع (11و 20و 33 کیلوولت) باقابلیت‌های پایه (جدول 6 ب) | عدد | 997610000
33600136 | رله حفاظت ولتاژی باس بار توزیع (11و 20و 33 کیلوولت) باقابلیت‌های پایه (جدول 6 ج) | عدد | 837990000
33600137 | رله حفاظت جریان زمین حساس جهت فیدرهای توزیع (11و 20و 33 کیلوولت) | عدد | 678370000
33600138 | رله تریپ با قابلیت ذکر شده در مقدمه و با 4 کنتاکت | عدد | 73820000
33600139 | رله نظارت بر صحت برقراری تغذیه و مدارات تریپ (Trip Circuit Supervision Relay) | عدد | 79810000
33600140 | رله وصل(Close) با قابلیت ذکر شده در مقدمه و با 4 کنتاکت | عدد | 73820000
33600141 | رله نظارت بر صحت برقراری تغذیه و مدارات وصل (Close Circuit Supervision Relay) | عدد | 79810000
33600142 | رله لاک اوت با قابلیت reset بصورت دستی و الکتریکی | عدد | 115720000
33600144 | رله کمکی سرعت بالا کمتر از 10 میلی ثانیه با 4 کنتاکت | عدد | 73820000
33600145 | رله کمکی سرعت بالا کمتر از 10 میلی ثانیه با 8 کنتاکت | عدد | 87920000
33600146 | رله کمکی سرعت بالا کمتر از 10 میلی ثانیه با 4 کنتاکت و دارای پرچم (Flag) | عدد | 193540000
33600148 | رله کمکی جهت نظارت برمدار ترانس ولتاژ به صورت تک فاز (fuse failure) | مجموعه | 59860000
33600149 | تست بلاک با چهارده کنتاکت | عدد | 100560000
33600151 | تست بلاک با چهارده کنتاکت با قابلیت اتصال کوتاه ثانویه ترانس جریان | عدد | 104550000
33600152 | تست پلاگ مناسب برای ردیف 251227 | عدد | 183560000
33600157 | تبدیل پورت اترنت به پورت فیبر نوری جهت Common BCUو BCU | عدد | 198240000
33600158 | پورت اضافی ارتباطی با سیستم اتوماسیون جهت Common BCU و .BCU | دستگاه | 298280000
33600159 | اضافه بها بابت هر ورودی (Input) دیجیتال یا خروجی (Output) دیجیتال جهت Common BCU و .BCU | دستگاه | 25240000
33600162 | رله سنکروچک | دستگاه | 621000000
33600163 | رله حفاظت جریانی فیدر فشار متوسط باقابلیت‌های پایه (جدول 7 الف) | دستگاه | 187000000
33600164 | رله حفاظت جریان زمین حساس فیدر فشار متوسط باقابلیت‌های پایه (جدول 7 ب) | دستگاه | 154000000
33600166 | پورت مضاعف ارتباطی با سیستم اتوماسیون جهت رله‌ های نیومریک | عدد | 215480000
33600167 | قابلیت پروتکل IEC 61850 با پورت فیبر نوری برای رله های نیومریک | عدد | 215480000
33600168 | قابلیت پروتکل IEC 61850 با پورت اترنت برای رله های نیومریک | عدد | 215480000
33600169 | قابلیت تنظیم زمانی پورت IRIG-B و SNTP برای رله های نیومریک | عدد | 349560000
33600170 | قابلیت فانکشن کنترلی با HMI گرافیکی (BCU) برای رله های نیومریک حفاظت جریانی | عدد | 349560000
33600171 | کارت I/O دارای تا 8 ورودی (Input) دیجیتال و تا 8 خروجی (Output) دیجیتال در رله‌های نیومریک | عدد | 17960000
33600172 | قابلیت عملکرد حفاظتی مهو برای رله دیستانس | عدد | 179570000
33600173 | قابلیت عملکرد حفاظت اضافه و کاهش ولتا‍ژ (Over/Under voltage) برای رله‌های نیومریک حفاظت جریانی | عدد | 171590000
33600174 | قابلیت عملکرد حفاظت خرابی کلید (CBF) تعبیه شده در رله دیستانس | عدد | 87790000
33600175 | قابلیت عملکرد حفاظت خرابی خطای کلید (CBF) با حفاظت شورت زون برای رله‌های نیومریک حفاظت جریانی | عدد | 105350000
33600176 | قابلیت عملکرد حفاظت ولتاژی (Over/Under voltage) برای رله‌های نیومریک حفاظت جریانی | عدد | 215480000
33600177 | قابلیت عملکرد حفاظت ترانسفورماتور موجود در زون حفاظتی خط در رله های دیفرانسیل طولی | عدد | 1292900000
33600178 | قابلیت پوشش 4 فیدر مضاعف به حفاظت باسبار | عدد | 1137300000
33600179 | تبدیل پورت‌های اترنت به فیبرنوری در تجهیزات سیستم کنترل نیومریک | عدد | 197330000
33600180 | یک زوج پورت اترنت مضاعف جهت سوییچ های سطح پست و سطح بی | عدد | 151440000
33600181 | یک زوج پورت فیبر نوری مضاعف جهت سوییچ های سطح پست و سطح بی | عدد | 165200000
33600182 | قابلیت 8 عدد پورت نشان دهنده LED با امکان برنامه ریزی به BCU و Common BCU | عدد | 148680000
33600185 | قابلیت پوشش تا 6000 Tag در نرم افزارهای سیستم کنترل نیومریک | عدد | 3192300000
33600186 | قابلیت عملکرد وصل مجدد برای رله حفاظت جریانی فیدر خروجی فشار متوسط | عدد | 131680000
33600187 | قابلیت مشخصه عملکرد اضافی مهو برای رله دیستانس حفاظت خطوط فوق‌ توزیع. | عدد | 87790000
33600188 | واحد حفاظت خرابی کلید (CBF) با حفاظت Short Zone تعبیه‌شده در دیفرانسیل طولی خطوط فوق‌ توزیع. | عدد | 258580000
33610101 | سابرک پایانه راه دور مدولار Modular RTU | دستگاه | 330000000
33610102 | کارت با 16 ورودی دیجیتال (DI) مرتبط پایانه راه دور | عدد | 65250000
33610103 | کارت با 8 خروجی دیجیتال (DO) مرتبط با پایانه راه دور | عدد | 69750000
33610104 | کارت با 8 ورودی دیجیتال (AI) مرتبط با پایانه راه دور | عدد | 122500000
33610105 | کارت با 2 خروجی آنالوگ (AO) مرتبط با پایانه راه دور | عدد | 255000000
33610106 | کارت CPU مرتبط با پایانه راه دور مدولار همراه متعلقات | عدد | 825000000
33610107 | کارت منبع تغذیه اضافی مرتبط با پایانه راه دور | عدد | 131750000
33610108 | کارت فیبر نوری جهت توسعه باس RTU مرتبط با پایانه راه دور | عدد | 119250000
33610110 | کارت یا لایسنس نرم افزار برای پورت/پروتکل های IEC 61850 و IEC-60870-5-101,104 و Modbus و DNP 3.0 | عدد | 180000000
33610112 | کارت FSK Modem مرتبط با پایانه راه دور | عدد | 150000000
33610201 | ترمینال PLC ، آنالوگ، دو کاناله، 80 وات | دستگاه | 3360000000
33610202 | ترمینال PLC ، آنالوگ، دو کاناله، 40 وات | دستگاه | 3024000000
33610203 | ترمینال PLC ، آنالوگ، دو کاناله، 20 وات | دستگاه | 3024000000
33610204 | ترمینال PLC ، آنالوگ، یک کاناله، 80 وات | دستگاه | 3168000000
33610205 | ترمینال PLC ، آنالوگ، یک کاناله، 40 وات | دستگاه | 2832000000
33610206 | ترمینال PLC ، آنالوگ، یک کاناله، 20 وات | دستگاه | 2832000000
33610207 | سیستم تله پروتکشن (TPS) ، آنالوگ، 4 فرمانه | دستگاه | 2016000000
33610208 | سیستم تله پروتکشن (TPS) ، دیجیتال، 4 فرمانه | دستگاه | 2112000000
33610209 | افزایش کارت TPS به ترمینالPLC، آنالوگ، دو کاناله. | عدد | 480000000
33610210 | CGR با یک ماژول سوییچ شبکه. | دستگاه | 5040000000
33610304 | Patch Panel دوازده پورت Rack Mounted | عدد | 91200000
33610305 | Patch Cord 9/125 µm به طول 1 متر | عدد | 2400000
33610306 | Patch Cord 50/125, 62.5/125 µm به طول 1 متر | عدد | 2880000
33610307 | Pigtail 9/125 µm به طول 1 متر | عدد | 1920000
33610308 | Pigtail 50/125, 62.5/125 µm به طول 1 متر | عدد | 2400000
33610512 | واحد تطبیق امپدانس فاز به زمین | دستگاه | 75000000
33610513 | واحد تطبیق امپدانس فاز به فاز | دستگاه | 90000000
33610514 | پورت/پروتکل Indactic 2033 برای پایانه راه دور. | عدد | 180000000
33610515 | پورت/پروتکل Hitachi برای پایانه راه دور. | عدد | 180000000
33610516 | لایسنس HMI به همراه PLC Function برای پایانه راه دور. | عدد | 300000000
33610517 | کارت GPS به همراه آنتن مربوطه برای پایانه راه دور. | عدد | 603750000
33610518 | لایسنس PLC Function برای پایانه راه دور. | عدد | 210000000
33620102 | رله کاهش ولتاژ AC | دستگاه | 34000000
33620104 | رله خطای زمین DC | دستگاه | 34000000
33620105 | رله کاهش ولتاژ DC | دستگاه | 34000000
33620501 | شارژر صنعتی با ولتاژ نامی 110 یا 125 ولت و جریان نامی160 آمپر | دستگاه | 2583700000
33620502 | شارژر صنعتی با ولتاژ نامی 110 یا 125 ولت و جریان نامی 120 آمپر | دستگاه | 2156900000
33620503 | شارژر صنعتی با ولتاژ نامی 110 یا 125 ولت و جریان نامی 100 آمپر | دستگاه | 1880100000
33620504 | شارژر صنعتی با ولتاژ نامی 110 یا 125 ولت و جریان نامی80 آمپر | دستگاه | 1586600000
33620505 | شارژر صنعتی با ولتاژ نامی 110 یا 125 ولت و جریان نامی 60 آمپر | دستگاه | 1305600000
33620506 | شارژر صنعتی با ولتاژ نامی 110 یا 125 ولت و جریان نامی 40 آمپر | دستگاه | 989620000
33620507 | شارژر صنعتی با ولتاژ نامی 110 یا 125 ولت و جریان نامی 30 آمپر | دستگاه | 824640000
33621001 | شارژر صنعتی با ولتاژ نامی 48 ولت و جریان نامی 100 آمپر و بالاتر از 100 آمپر | دستگاه | 1649900000
33621002 | شارژر صنعتی با ولتاژ نامی 48 ولت و جریان نامی 80 آمپر | دستگاه | 1374900000
33621003 | شارژر صنعتی با ولتاژ نامی 48 ولت و جریان نامی 60 آمپر | دستگاه | 1153400000
33621004 | شارژر صنعتی با ولتاژ نامی 48 ولت و جریان نامی تا 40 آمپر | دستگاه | 899680000
33621501 | اینورتر DC به AC 3 کیلوولت‌آمپر | دستگاه | 1208800000
33621502 | اینورتر DC به AC 5 کیلوولت‌آمپر | دستگاه | 1545600000
33621503 | کارت SNMP آخرین ورژن برای شارژرهای صنعتی 110 یا 125 ولت. | عدد | 73710000
33621504 | برقگیر کلاس 2+1 دارای قابلیت سیگنالینگ و نشانه گر برای شارژر صنعتی 48 ولت. | عدد | 64840000
33621505 | کارت SNMP آخرین ورژن برای شارژر صنعتی 48 ولت. | عدد | 73710000
33630101 | باتری اسیدی 2 ولتی 1200 آمپرساعت | سلول | 148000000
33630102 | باتری اسیدی 2 ولتی 1000 آمپرساعت | سلول | 123500000
33630103 | باتری اسیدی 2 ولتی 800 آمپرساعت | سلول | 106400000
33630104 | باتری اسیدی 2 ولتی 600 آمپرساعت | سلول | 74100000
33630105 | باتری اسیدی 2 ولتی 420 آمپرساعت | سلول | 54150000
33630106 | باتری اسیدی 2 ولتی 300 آمپرساعت | سلول | 41800000
33630107 | باتری اسیدی 2 ولتی 200 آمپرساعت | سلول | 32300000
33650101 | تهیه و تامین قطعات هر نوع برج فولادی مشبک برای خطوط 132 و 63 کیلوولت و برج‌های مخابراتی مشبک | کیلوگرم | 450000
33650102 | تهیه و تامین قطعات هر نوع برج فولادی مشبک برای خطوط 400 و 230 کیلوولت | کیلوگرم | 520000
33650201 | تهیه و تامین قطعات هر نوع برج فولادی تلسکوپی برای خطوط 132 و 63 کیلوولت و برج‌های مخابراتی تلسکوپی | کیلوگرم | 570000
33650202 | تهیه و تامین قطعات هر نوع برج فولادی تلسکوپی برای خطوط 400 و 230 کیلوولت | کیلوگرم | 580000
33650301 | تهیه وتامین ریشه برج[1] برای برج های 63 و 132 کیلوولت. | کیلوگرم | 490000
33650302 | تهیه وتامین ریشه برج برای برج های 230 و 400 کیلوولت. | کیلوگرم | 530000
33650303 | تهیه و تامین ریشه برج (انکربولت) و تمپلیت برای دکل های تلسکوپی | کیلوگرم | 570000
33650401 | تهیه وتامین کسری قطعات برج ها از نوع فولاد st37 | کیلوگرم | 480000
33650402 | تهیه وتامین کسری قطعات برج ها از نوع فولاد st52 | کیلوگرم | 520000
33650403 | تهیه و تامین کسری پیچ و مهره و واشر تا رده 8/5 برای هر نوع برج | کیلوگرم | 650000
33650404 | تهیه و تامین کسری پیچ و مهره و واشر از رده 8/6 به بالا برای هر نوع برج | کیلوگرم | 750000
33650501 | تهیه و تامین تابلوی یکپارچه به ابعاد 400*300 میلیمتر شامل علامت خطر، شماره و فاز | عدد | 4800000
33650502 | تهیه و تامین تابلوی هوایی یک طرفه به ابعاد 500*600 میلیمتر | عدد | 8000000
33650503 | تهیه و تامین تابلوی هوایی مثلثی دوطرفه به ابعاد 750*750 میلیمتر | عدد | 13000000
33670101 | تهیه و تامین سیمهای هادی,HYENA ,LYNX ,HAWK SQUAB با هسته فولاد گالوانیزه. | کیلوگرم | 1062000
33670102 | تهیه و تامین سیمهای هادی ,CANARY ,DRAKE CURLEW ,MARTIN با هسته فولاد گالوانیزه. | کیلوگرم | 1103000
33670103 | تهیه و تامین سیمهای هادی ,HYENA ,LYNX ,HAWK SQUAB با هسته فولاد روکش آلومینیوم. | کیلوگرم | 1184000
33670104 | تهیه و تامین سیمهای هادی ,CANARY ,DRAKE CURLEW ,MARTIN با هسته فولاد روکش آلومینیوم. | کیلوگرم | 1216000
33670105 | تهیه و تامین سیم های هادی MINK و FOX با هسته فولاد گالوانیزه. | کیلوگرم | 1068000
33670106 | تهیه و تامین سیم های هادی MINK و FOX با هسته فولاد روکش آلومینیوم. | کیلوگرم | 1200000
33670205 | سیم‌های هادی پر‌ظرفیت دسته دوم از نوع ACSS به‌ صورت گرد با هسته فولادی گالوانیزه. | کیلوگرم | 1243000
33670206 | سیم‌های هادی پر‌ظرفیت دسته دوم از نوع ACSS به صورت گرد با هسته فولادی روکش آلومینیوم. | کیلوگرم | 1198000
33670207 | سیم‌های هادی پر‌ظرفیت دسته دوم از نوع ACSS به صورت ذوزنقه‌ای با هسته فولادی گالوانیزه. | کیلوگرم | 1182000
33670208 | سیم‌های هادی پر‌ظرفیت دسته دوم از نوع ACSS به صورت ذوزنقه‌‌ای با هسته فولادی روکش آلومینیوم. | کیلوگرم | 1240000
33670209 | سیم‌های هادی پر‌ظرفیت دسته سوم از نوع ACSS به‌ صورت گرد با هسته فولادی گالوانیزه. | کیلوگرم | 1285000
33670210 | سیم‌های هادی پر‌ظرفیت دسته سوم از نوع ACSS به صورت گرد با هسته فولادی روکش آلومینیوم. | کیلوگرم | 1304000
33670211 | سیم‌های هادی پر‌ظرفیت دسته سوم از نوع ACSS به صورت ذوزنقه‌ای با هسته فولادی گالوانیزه. | کیلوگرم | 1201000
33670212 | سیم‌های هادی پر‌ظرفیت دسته سوم از نوع ACSS به صورت ذوزنقه‌‌ای با هسته فولادی روکش آلومینیوم. | کیلوگرم | 1259000
33670301 | تهیه و تامین سیم هادی پر ظرفیتACCC با هر مقطع و هر تعداد رشته . | کیلوگرم | 2906000
33670401 | تهیه سیم محافظ هوایی از نوع فولادی با روکش گالوانیزه با هر مقطع و هر تعداد رشته. | کیلوگرم | 537500
33670402 | تهیه سیم محافظ هوایی از نوع فولادی با روکش آلومینیومی با هر مقطع و هر تعداد رشته. | کیلوگرم | 823400
33680101 | تهیه و تامین سیم محافظ هوایی حاوی فیبر نوری به قطر 5/10 میلی متر، با قدرت تحمل جریان اتصال‌کوتاه‌ حداقل 5/6 کیلوآمپر ، حاوی 24 رشته فیبر نوری از نوع NZDSF . | مترطول | 1000000
33680102 | تهیه و تامین سیم محافظ هوایی حاوی فیبر نوری به قطر 5/10 میلی متر، با قدرت تحمل جریان اتصال‌کوتاه‌ حداقل 5/6 کیلوآمپر ، حاوی 24 رشته فیبر نوری از نوع SM . | مترطول | 1089000
33680103 | تهیه و تامین سیم محافظ هوایی حاوی فیبر نوری به قطر 5/10 میلی متر، با قدرت تحمل جریان اتصال‌کوتاه‌ حداقل 5/6 کیلوآمپر ، حاوی 48 رشته فیبر نوری از نوع NZDSF . | مترطول | 1114000
33680104 | تهیه و تامین سیم محافظ هوایی حاوی فیبر نوری به قطر 5/10 میلی متر، با قدرت تحمل جریان اتصال‌کوتاه‌ حداقل 5/6 کیلوآمپر ، حاوی 48 رشته فیبر نوری از نوع SM . | مترطول | 1140000
33680105 | تهیه و تامین سیم محافظ هوایی حاوی فیبر نوری به قطر 12میلی متر، با قدرت تحمل جریان اتصال‌کوتاه‌ حداقل 5/8 کیلوآمپر ، حاوی 24 رشته فیبر نوری از نوع NZDSF . | مترطول | 1098000
33680106 | تهیه و تامین سیم محافظ هوایی حاوی فیبر نوری به قطر 12 میلی متر، با قدرت تحمل جریان اتصال‌کوتاه‌ حداقل 5/8 کیلوآمپر ، حاوی 24 رشته فیبر نوری از نوع SM . | مترطول | 1216000
33680107 | تهیه و تامین سیم محافظ هوایی حاوی فیبر نوری به قطر 12میلی متر، با قدرت تحمل جریان اتصال‌کوتاه‌ حداقل 5/8 کیلوآمپر ، حاوی 48 رشته فیبر نوری از نوع NZDSF . | مترطول | 1257000
33680108 | تهیه و تامین سیم محافظ هوایی حاوی فیبر نوری به قطر 12 میلی متر، با قدرت تحمل جریان اتصال‌کوتاه‌ حداقل 5/8 کیلوآمپر ، حاوی 48 رشته فیبر نوری از نوع SM . | مترطول | 1251000
33680109 | تهیه و تامین سیم محافظ هوایی حاوی فیبر نوری به قطر 5/13 میلی متر، با قدرت تحمل جریان اتصال‌کوتاه‌ حداقل 12 کیلوآمپر ، حاوی 24 رشته فیبر نوری از نوع NZDSF . | مترطول | 1280000
33680110 | تهیه و تامین سیم محافظ هوایی حاوی فیبر نوری به قطر 5/13 میلی متر، با قدرت تحمل جریان اتصال‌کوتاه‌ حداقل 12 کیلوآمپر ، حاوی 24 رشته فیبر نوری از نوع SM | مترطول | 1412000
33680111 | تهیه و تامین سیم محافظ هوایی حاوی فیبر نوری به قطر 5/13 میلی متر، با قدرت تحمل جریان اتصال‌کوتاه‌ حداقل12 کیلوآمپر ، حاوی 48 رشته فیبر نوری از نوع NZDSF . | مترطول | 1570000
33680112 | تهیه و تامین سیم محافظ هوایی حاوی فیبر نوری به قطر 5/13 میلی متر، با قدرت تحمل جریان ‌اتصال‌کوتاه‌ حداقل 12 کیلوآمپر ، حاوی 48 رشته فیبر نوری از نوع SM . | مترطول | 1478000
33680113 | تهیه و تامین سیم محافظ هوایی حاوی فیبر نوری به قطر 15میلی متر، با قدرت تحمل جریان اتصال‌کوتاه‌ حداقل 15 کیلوآمپر ، حاوی 24 رشته فیبر نوری از نوع NZDSF . | مترطول | 1597000
33680114 | تهیه و تامین سیم محافظ هوایی حاوی فیبر نوری به قطر 15میلی متر، با قدرت تحمل جریان اتصال‌کوتاه‌ حداقل 15 کیلوآمپر ، حاوی 24 رشته فیبر نوری از نوع SM . | مترطول | 1557000
33680115 | تهیهو تامینسیم محافظ هوایی حاوی فیبر نوری به قطر 15میلی متر، با قدرت تحمل جریان اتصال‌کوتاه‌ حداقل 15 کیلوآمپر ، حاوی 48 رشته فیبر نوری از نوع NZDSF . | مترطول | 1834000
33680116 | تهیه و تامین سیم محافظ هوایی حاوی فیبر نوری به قطر 15 میلی متر، با قدرت تحمل جریان ‌اتصال‌کوتاه‌ حداقل 15 کیلوآمپر ، حاوی 48 رشته فیبر نوری از نوع SM . | مترطول | 1570000
33810101 | سطح‌سنج آلتراسونیک دارای سنسور و ترانسمیتر جداگانه رنج 3-0 متر | دستگاه | 488650000
33810102 | سطح‌سنج آلتراسونیک دارای سنسور و ترانسمیتر جداگانه رنج 10-0 متر | دستگاه | 522000000
33810103 | سطح‌سنج آلتراسونیک دارای سنسور و ترانسمیتر کامپکت رنج 3/5-0 متر | دستگاه | 465450000
33810104 | سطح‌سنج آلتراسونیک دارای سنسور و ترانسمیتر کامپکت رنج 10-0 متر | دستگاه | 601750000
33810105 | سطح‌سنج آلتراسونیک دارای سنسور و ترانسمیتر کامپکت رنج 15-0 متر | دستگاه | 726450000
33810106 | سطح‌سنج اختلاف سطح آلتراسونیک دارای 2 سنسور و ترانسمیتر جداگانه رنج 10-0 متر | دستگاه | 823600000
33810201 | سطح‌سنج هیدرواستاتیک دارای سنسور و ترانسمیتر رنج 4-0 متر آب | دستگاه | 378020000
33810202 | سطح‌سنج هیدرواستاتیک دارای سنسور و ترانسمیتر رنج 6-0 متر آب | دستگاه | 396580000
33810203 | سطح‌سنج هیدرواستاتیک دارای سنسور و ترانسمیتر رنج 10-0 متر آب | دستگاه | 415140000
33810204 | سطح‌سنج هیدرواستاتیک دارای سنسور و ترانسمیتر رنج 20-0 متر آب | دستگاه | 433840000
33810205 | سطح‌سنج هیدرواستاتیک دارای سنسور و ترانسمیتر رنج 40-0 متر آب | دستگاه | 452400000
33810301 | سطح‌سنج راداری دارای سنسور و ترانسمیتر جداگانه | دستگاه | 854630000
33810303 | سطح‌سنج سوئیچ گلابی | دستگاه | 3625000
33810501 | سنسور فشار از نوع قلمی | دستگاه | 150800000
33810502 | مانومتر به قطر 10 سانتی متر OIL FIELD بدون سویچ | دستگاه | 88450000
33810503 | مانومتر به قطر 10 سانتی متر OIL FIELD به همراه دو سویچ | دستگاه | 131950000
33820101 | فلومتر مغناطیسی فلنجی دارای ترانسمیتر جداگانه سایز 50 میلی‌متر | دستگاه | 849000000
33820102 | فلومتر مغناطیسی فلنجی دارای ترانسمیتر جداگانه سایز 65 میلی‌متر | دستگاه | 985000000
33820103 | فلومتر مغناطیسی فلنجی دارای ترانسمیتر جداگانه سایز 80 میلی‌متر | دستگاه | 1120000000
33820104 | فلومتر مغناطیسی فلنجی دارای ترانسمیتر جداگانه سایز 100 میلی‌متر | دستگاه | 1277000000
33820105 | فلومتر مغناطیسی فلنجی دارای ترانسمیتر جداگانه سایز 125 میلی‌متر | دستگاه | 1435000000
33820106 | فلومتر مغناطیسی فلنجی دارای ترانسمیتر جداگانه سایز 150 میلی‌متر | دستگاه | 1594000000
33820107 | فلومتر مغناطیسی فلنجی دارای ترانسمیتر جداگانه سایز 200 میلی‌متر | دستگاه | 1913000000
33820108 | فلومتر مغناطیسی فلنجی دارای ترانسمیتر جداگانه سایز 250 میلی‌متر | دستگاه | 2154000000
33820109 | فلومتر مغناطیسی فلنجی دارای ترانسمیتر جداگانه سایز 300 میلی‌متر | دستگاه | 2393000000
33820110 | فلومتر مغناطیسی فلنجی دارای ترانسمیتر جداگانه سایز 350 میلی‌متر | دستگاه | 2535000000
33820111 | فلومتر مغناطیسی فلنجی دارای ترانسمیتر جداگانه سایز 400 میلی‌متر | دستگاه | 2622000000
33820112 | فلومتر مغناطیسی فلنجی دارای ترانسمیتر جداگانه سایز 450 میلی‌متر | دستگاه | 3114000000
33820113 | فلومتر مغناطیسی فلنجی دارای ترانسمیتر جداگانه سایز 500 میلی‌متر | دستگاه | 3483000000
33820114 | فلومتر مغناطیسی فلنجی دارای ترانسمیتر جداگانه سایز 600 میلی‌متر | دستگاه | 3852000000
33820115 | فلومتر مغناطیسی فلنجی دارای ترانسمیتر جداگانه سایز 700 میلی‌متر | دستگاه | 4221000000
33820121 | فلومتر مغناطیسی فلنجی دارای ترانسمیتر کامپکت سایز 50 میلی‌متر | دستگاه | 738000000
33820122 | فلومتر مغناطیسی فلنجی دارای ترانسمیتر کامپکت سایز 65 میلی‌متر | دستگاه | 856000000
33820123 | فلومتر مغناطیسی فلنجی دارای ترانسمیتر کامپکت سایز 80 میلی‌متر | دستگاه | 975000000
33820124 | فلومتر مغناطیسی فلنجی دارای ترانسمیتر کامپکت سایز 100 میلی‌متر | دستگاه | 1110000000
33820125 | فلومتر مغناطیسی فلنجی دارای ترانسمیتر کامپکت سایز 125 میلی‌متر | دستگاه | 1248000000
33820126 | فلومتر مغناطیسی فلنجی دارای ترانسمیتر کامپکت سایز 150 میلی‌متر | دستگاه | 1387000000
33820127 | فلومتر مغناطیسی فلنجی دارای ترانسمیتر کامپکت سایز 200 میلی‌متر | دستگاه | 1664000000
33820128 | فلومتر مغناطیسی فلنجی دارای ترانسمیتر کامپکت سایز 250 میلی‌متر | دستگاه | 1873000000
33820129 | فلومتر مغناطیسی فلنجی دارای ترانسمیتر کامپکت سایز 300 میلی‌متر | دستگاه | 2080000000
33820130 | فلومتر مغناطیسی فلنجی دارای ترانسمیتر کامپکت سایز 350 میلی‌متر | دستگاه | 2204000000
33820131 | فلومتر مغناطیسی فلنجی دارای ترانسمیتر کامپکت سایز 400 میلی‌متر | دستگاه | 2279000000
33820132 | فلومتر مغناطیسی فلنجی دارای ترانسمیتر کامپکت سایز 450 میلی‌متر | دستگاه | 2707000000
33820133 | فلومتر مغناطیسی فلنجی دارای ترانسمیتر کامپکت سایز 500 میلی‌متر | دستگاه | 3028000000
33820134 | فلومتر مغناطیسی فلنجی دارای ترانسمیتر کامپکت سایز 600 میلی‌متر | دستگاه | 3349000000
33820135 | فلومتر مغناطیسی فلنجی دارای ترانسمیتر کامپکت سایز 700 میلی‌متر | دستگاه | 3670000000
33820201 | فلومتر اولتراسونیک از نوع کلمپی (Clamp On) دوکاناله سایز 15 تا 65 میلی‌متر | دستگاه | 137000000
33820202 | فلومتر اولتراسونیک از نوع کلمپی (Clamp On) دوکاناله سایز 80 میلی‌متر | دستگاه | 174000000
33820203 | فلومتر اولتراسونیک از نوع کلمپی (Clamp On) دوکاناله سایز 100 تا 300 میلی‌متر | دستگاه | 195000000
33820204 | فلومتر اولتراسونیک از نوع کلمپی (Clamp On) دوکاناله سایز 300 تا 600 میلی‌متر | دستگاه | 245000000
33820205 | فلومتر اولتراسونیک از نوع کلمپی (Clamp On) دوکاناله سایز 650 تا 4000 میلی‌متر | دستگاه | 300000000
33820301 | فلومتر ورتکس (Vortex) از نوع فلنجی سایز 100 میلی متر | دستگاه | 1283000000
33820302 | فلومتر ورتکس (Vortex) از نوع فلنجی سایز 200 میلی متر | دستگاه | 2669000000
33820303 | فلومتر ورتکس (Vortex) از نوع فلنجی سایز 300 میلی متر | دستگاه | 4420000000
33820401 | تجهیزات دبی‌سنجی همبستگی متقابل (Cross Correlatin) برای اندازه‌گیری دبی فاضلاب در کانالهای باز با قابلیت اندازه‌گیری و نمایش پروفیل سرعت جریان | دستگاه | 3852000000
33820402 | تجهیزات دبی‌سنجی همبستگی متقابل (Cross Correlatin) برای اندازه‌گیری دبی فاضلاب در لوله‌های پر و نیمه پر با قابلیت اندازه‌گیری و نمایش پروفیل سرعت جریان | دستگاه | 3403000000
33820403 | تجهیزات دبی‌سنجی همبستگی متقابل (Cross Correlatin) برای اندازه‌گیری دبی فاضلاب در لوله‌های پر با اقطار کمتر از 800 میلی‌متر | دستگاه | 1541000000
33820404 | تجهیزات دبی‌سنجی همبستگی متقابل (Cross Correlatin) برای اندازه‌گیری دبی فاضلاب در لوله‌های پر با اقطار 800 میلی‌متر و بیشتر | دستگاه | 3403000000
33820405 | تجهیزات پرتابل دبی‌سنجی همبستگی متقابل (Cross Correlatin) برای اندازه‌گیری دبی فاضلاب در کانالهای باز با قابلیت اندازه‌گیری و نمایش پروفیل سرعت جریان | دستگاه | 4066000000
33820406 | تجهیزات دبی‌سنجی کانالهای باز آب به روش اولتراسونیک با استفاده از 2 سنسور (یک مسیر اندازه‌گیری) | دستگاه | 685000000
33820407 | تجهیزات دبی‌سنجی کانالهای باز آب به روش اولتراسونیک با استفاده از 4 سنسور (دو مسیر اندازه‌گیری) | دستگاه | 1134000000
33820408 | تجهیزات دبی‌سنجی کانالهای باز آب به روش اولتراسونیک با استفاده از 6 سنسور (سه مسیر اندازه‌گیری) | دستگاه | 1519000000
33820501 | تجهیزات دبی‌سنجی لوله‌های آب از نوع درون‌رو (Insertion) به روش اولتراسونیک با استفاده از 2 سنسور (یک مسیر اندازه‌گیری) | دستگاه | 514000000
33820502 | تجهیزات دبی‌سنجی لوله‌های آب از نوع درون‌رو (Insertion) به روش اولتراسونیک با استفاده از 4 سنسور (یک مسیر اندازه‌گیری) | دستگاه | 813000000
33820601 | فلومتر نوع جرم حرارتی (Thermal Mass) فلنجی | دستگاه | 342000000
33820602 | فلومتر نوع جرم حرارتی (Thermal Mass) مدل درون­‌رو (Insertion) | دستگاه | 268000000
33820801 | فلومتر پالس داپلری، با قابلیت اندازه‌گیری سرعت در لایه‌های مختلف تا 22 لایه به همراه 10 متر کابل | دستگاه | 1700000000
33820901 | فلومتر ترانزیت تایم، دارای 2 مسیر (path) اندازه‌گیری، مخصوص کانال روباز | دستگاه | 2250000000
33820902 | فلومتر ترانزیت تایم، دارای 4 مسیر (path) اندازه‌گیری، مخصوص کانال روباز | دستگاه | 2750000000
33820903 | فلومتر ترانزیت تایم، دارای 6 مسیر (path) اندازه‌گیری، مخصوص کانال روباز | دستگاه | 3500000000
33820904 | فلومتر ترانزیت تایم، دارای 8 مسیر (path) اندازه‌گیری، مخصوص کانال روباز | دستگاه | 4000000000
33820905 | فلومتر ترانزیت تایم، دارای 2 مسیر (path) اندازه‌گیری، مخصوص لوله‌های توپر | دستگاه | 2450000000
33820906 | فلومتر ترانزیت تایم، دارای 4 مسیر (path) اندازه‌گیری، مخصوص لوله‌های توپر | دستگاه | 3000000000
33820907 | فلومتر ترانزیت تایم، دارای 6 مسیر (path) اندازه‌گیری، مخصوص لوله‌های توپر | دستگاه | 3740000000
33820908 | فلومتر ترانزیت تایم، دارای 8 مسیر (path) اندازه‌گیری، مخصوص لوله‌های توپر | دستگاه | 4350000000
33840101 | ﻿﻿ اینورتر مستقل از شبکه با ظرفیت 3000 وات دارای شکل موج خروجی سینوسی کامل، راندمان حداقل 94 درصد و درجه حفاظت IP20 | دستگاه | 464000000
33840201 | اینورتر رشته‌ای تک‌فاز متصل به شبکه با توان 3 کیلووات ؛ حداقل راندمان 96 درصد و درجه حفاظت 65 با حداقل یک عددMPPT مجهز به کلید قابل قطع زیر بار | دستگاه | 214000000
33840202 | اینورتر رشته‌ای تک‌فاز متصل به شبکه با توان 5 کیلووات؛ حداقل راندمان 96 درصد و درجه حفاظت65 با حداقل یک عددMPPT مجهز به کلید قابل قطع زیر بار | دستگاه | 276000000
33840203 | اینورتر رشته‌ای تک‌فاز متصل به شبکه با توان کمتر از 3 کیلووات؛ حداقل راندمان 96 درصد و درجه حفاظت 65 با حداقل یک عددMPPT مجهز به کلید قابل قطع زیر بار | دستگاه | 193000000
33840204 | اینورتر رشته‌ای سه‌فاز متصل به شبکه با توان 10کیلووات حداقل راندمان 96 درصد و درجه حفاظت 65 با حداقل یک عددMPPT عدد مجهز به کلید قابل قطع زیر بار | دستگاه | 704000000
33840205 | اینورتر رشته‌ای سه‌فاز متصل به شبکه با توان 15 کیلووات با حداقل راندمان 96 درصد و درجه حفاظت 65 با حداقل یک عددMPPT عدد مجهز به کلید قابل قطع زیر بار | دستگاه | 980000000
33840206 | اینورتر رشته‌ای سه‌فاز متصل به شبکه با توان 25 کیلووات حداقل راندمان 96 درصد و درجه حفاظت 65 با حداقل یک عددMPPT مجهز به کلید قابل قطع زیر بار | دستگاه | 1386000000
33840207 | اینورتر رشته‌ای سه‌فاز متصل به شبکه با توان 5 کیلووات حداقل راندمان 96 درصد و درجه حفاظت 65 با حداقل یک عددMPPT مجهز به کلید قابل قطع زیر بار | دستگاه | 464000000
33840208 | اینورتر رشته‌ای سه‌فاز متصل به شبکه با توان کمتر از 5 کیلووات؛ حداقل راندمان 96 درصد و درجه حفاظت 65 حداقل یک عددMPPT مجهز به کلید قابل قطع زیر بار | دستگاه | 413000000
33840301 | اینورتر شارژ مستقل از شبکه با ظرفیت 1200 وات؛ دارای شکل موج خروجی سینوسی کامل و راندمان حداقل 94 درصد با درجه حفاظت 22 IP | دستگاه | 260000000
33840302 | اینورتر شارژ مستقل از شبکه با ظرفیت 1600 وات؛ دارای شکل موج خروجی سینوسی کامل و راندمان حداقل 94 درصد با درجه حفاظت 22 IP | دستگاه | 323000000
33840303 | اینورتر شارژ مستقل از شبکه با ظرفیت 2000 وات؛ دارای شکل موج خروجی سینوسی کامل و راندمان حداقل 94 درصد و درجه حفاظت 22 IP | دستگاه | 390000000
33840304 | اینورتر شارژ مستقل از شبکه با ظرفیت 3000 وات؛ دارای شکل موج خروجی سینوسی کامل و راندمان حداقل 94 درصد با درجه حفاظت 22 IP | دستگاه | 553200000
33840305 | اینورتر شارژ مستقل از شبکه با ظرفیت 5000 وات؛ دارای شکل موج خروجی سینوسی کامل و راندمان حداقل 94 درصد با درجه حفاظت 22IP | دستگاه | 822440000
33840306 | اینورتر شارژ مستقل از شبکه با ظرفیت 800 وات؛ دارای شکل موج خروجی سینوسی کامل و راندمان حداقل 94 درصد با درجه حفاظت 22 IP | دستگاه | 128440000
33840402 | اینورتر مرکزی سه‌فاز متصل به شبکه با توان 100 کیلووات، حداقل راندمان 96 درصد و درجه حفاظت 65 با حداقل یک عددMPPT مجهز به کلید قابل قطع زیر بار و تابلوی تجمیع Combiner Box | دستگاه | 3376900000
33840404 | اینورتر مرکزی سه‌فاز متصل به شبکه با توان 50 کیلووات؛ حداقل راندمان 96 درصد و درجه حفاظت 65 با حداقل یک عددMPPT مجهز به کلید قابل قطع زیر بار و تابلوی تجمیع Combiner Box | دستگاه | 2100000000
33840406 | اینورتر مرکزی سه‌فاز متصل به شبکه با توان بیشتر از 75 کیلووات؛ با حداقل راندمان 96 درصد و درجه حفاظت 65 با حداقل یک عددMPPT مجهز به کلید قابل قطع زیر بار و تابلوی تجمیع Combiner Box | دستگاه | 2690000000
33840501 | اینورتر مستقل از شبکه با توان 2000 وات؛ دارای شکل موج خروجی سینوسی کامل، راندمان حداقل 94 درصد و درجه حفاظت IP20 | دستگاه | 328000000
33840502 | اینورتر مستقل‌ از‌ شبکه با ظرفیت 1000 وات دارای شکل موج خروجی سینوسی کامل، راندمان حداقل 94 درصد و درجه حفاظت IP20 | دستگاه | 166400000
33840503 | اینورتر مستقل از شبکه با ظرفیت 1500 وات دارای شکل موج خروجی سینوسی کامل، راندمان حداقل 94 درصد و درجه حفاظت IP20 | دستگاه | 231000000
33840505 | اینورتر مستقل از شبکه با ظرفیت 5000 وات دارای شکل موج خروجی سینوسی کامل، راندمان حداقل 94 درصد و درجه حفاظت IP20 | دستگاه | 418190000
33850101 | باتری سیلد اسیدی 2 ولت 2000 آمپرساعت ویژه استفاده در سامانه‌های خورشیدی | عدد | 176000000
33850102 | باتری سیلد اسیدی 2 ولت 1000 آمپرساعت ویژه استفاده در سامانه‌های خورشیدی | عدد | 90250000
33850103 | باتری سیلد اسیدی 2 ولت 800 آمپرساعت ویژه استفاده در سامانه‌های خورشیدی | عدد | 72500000
33850104 | باتری سیلد اسیدی 2 ولت 600 آمپرساعت ویژه استفاده در سامانه‌های خورشیدی | عدد | 52500000
33850105 | باتری سیلد اسیدی 2 ولت 420 آمپرساعت ویژه استفاده در سامانه‌های خورشیدی | عدد | 36460000
33850106 | باتری سیلد اسیدی 2 ولت 300 آمپرساعت ویژه استفاده در سامانه‌های خورشیدی | عدد | 25920000
33850107 | باتری سیلد اسیدی 2 ولت 200 آمپرساعت ویژه استفاده در سامانه‌های خورشیدی | عدد | 15650000
33850108 | باتری سیلد اسیدی 12ولت 7 آمپرساعت ویژه استفاده در سامانه‌های خورشیدی | عدد | 5130000
33850110 | باتری سیلد اسیدی 12 ولت 65 آمپرساعت ویژه استفاده در سامانه‌های خورشیدی | عدد | 35000000
33850111 | باتری سیلد اسیدی 12 ولت 100 آمپرساعت ویژه استفاده در سامانه‌های خورشیدی | عدد | 50000000
33850112 | باتری سیلد اسیدی 12 ولت 155 آمپرساعت ویژه استفاده در سامانه‌های خورشیدی | عدد | 92000000
33850113 | باتری سیلد اسیدی 12 ولت 200 آمپرساعت ویژه استفاده در سامانه‌های خورشیدی | عدد | 110350000
33850201 | باتری نیکل کادمیم 1.2 ولتی 1200 آمپرساعت ویژه استفاده در سامانه‌های خورشیدی | عدد | 190970000
33850202 | باتری نیکل کادمیم 1.2 ولتی 1000 آمپرساعت ویژه استفاده در سامانه‌های خورشیدی | عدد | 173410000
33850203 | باتری نیکل کادمیم 1.2 ولتی 800 آمپرساعت ویژه استفاده در سامانه‌های خورشیدی | عدد | 108040000
33850204 | باتری نیکل کادمیم 1.2 ولتی 600 آمپرساعت ویژه استفاده در سامانه‌های خورشیدی | عدد | 69620000
33850206 | باتری نیکل کادمیم 1.2 ولتی 300 آمپرساعت ویژه استفاده در سامانه‌های خورشیدی | عدد | 56140000
33860101 | هر وات پنل‌خورشیدی مونوکریستالین با راندمان حداقل 15 درصد با درجه حفاظت IP65 و تعداد 3 عدد دیود بای پس | دستگاه | 189000
33860201 | پنل‌خورشیدی پلی‌کریستالین به ازای هر وات با راندمان حداقل 15 درصد با درجه حفاظت IP65 و حداقل سه عدد دیود بای پس | دستگاه | 157000
33880101 | کنترل کننده شارژPWM با راندمان 94 درصد و درجه حفاظت 22 IP و با سه حالت شارژ - 5 آمپر تا کمتر از 10 آمپر، 12/24 ولت | دستگاه | 8800000
33880103 | کنترل کننده شارژPWM با راندمان 94 درصد و درجه حفاظت 22 IPو با سه حالت شارژ 10 آمپر تا کمتر از 20 آمپر، 12/24 ولت | دستگاه | 11000000
33880105 | کنترل کننده شارژ PWM با راندمان 94 درصد و درجه حفاظت 22 IP و با سه حالت شارژ 20 آمپرتا کمتر از 35 آمپر 12/24 ولت | دستگاه | 13650000
33880106 | کنترل کننده شارژPWM با راندمان 94 درصد و درجه حفاظت 22 IP و با سه حالت شارژ 20 آمپرتا کمتر از 35 آمپر 48 ولت | دستگاه | 25280000
33880107 | کنترل کننده شارژPWM با راندمان 94 درصد و درجه حفاظت IP22 و با سه حالت شارژ 35 آمپر تا کمتر از 45 آمپر 12/24 ولت | دستگاه | 15250000
33880108 | کنترل کننده شارژPWM با راندمان 94 درصد و درجه حفاظت 22 IP و با سه حالت شارژ 35 آمپر تا کمتر از 45 آمپر 48 ولت | دستگاه | 28200000
33880109 | کنترل کننده شارژPWM با راندمان 94 درصد و درجه حفاظت 22 IP و با سه حالت شارژ 45 آمپر تا کمتر از 60 آمپر 12/24 ولت | دستگاه | 19250000
33880110 | کنترل کننده شارژ PWM با راندمان 94 درصد و درجه حفاظت 22 IP و با سه حالت شارژ 45 آمپرتا کمتر از 60 آمپر 48 ولت | دستگاه | 28500000
33880201 | کنترل کننده شارژMPPT با راندمان 94 درصد و درجه حفاظت 22 IP و با سه حالت شارژ - 5 آمپر تا کمتر از 10 آمپر، 12/24 ولت | دستگاه | 20080000
33880203 | کنترل کننده شارژMPPT با راندمان 94 درصد و درجه حفاظت 22 IP و با سه حالت شارژ 10 آمپر تا کمتر از 20 آمپر، 12/24 ولت | دستگاه | 28650000
33880205 | کنترل کننده شارژMPPT با راندمان 94 درصد و درجه حفاظت 22 IP و با سه حالت شارژ 20 آمپرتا کمتر از 35 آمپر 12/24 ولت | دستگاه | 32400000
33880206 | کنترل کننده شارژMPPT با راندمان 94 درصد و درجه حفاظت 22 IP و با سه حالت شارژ 20 آمپرتا کمتر از 35 آمپر 48 ولت | دستگاه | 45200000
33880207 | کنترل کننده شارژMPPT با راندمان 94 درصد و درجه حفاظت 22 IP و با سه حالت شارژ 35 آمپرتا کمتر از 45 آمپر 12/24 ولت | دستگاه | 42800000
33880208 | کنترل کننده شارژ MPPT با راندمان 94 درصد و درجه حفاظت 22 IP و با سه حالت شارژ 35 آمپرتا کمتر از 45 آمپر 48 ولت | دستگاه | 85500000
33880209 | کنترل کننده شارژMPPT با راندمان 94 درصد و درجه حفاظت 22 IP و با سه حالت شارژ 45 آمپرتا کمتر از 60 آمپر 12/24 ولت | دستگاه | 67000000
33880210 | کنترل کننده شارژMPPT با راندمان 94 درصد و درجه حفاظت 22 IP و با سه حالت شارژ 45 آمپرتا کمتر از 60 آمپر 48 ولت | دستگاه | 126510000
33880211 | شارژ کنترلرMPPT با راندمان 94 درصد و درجه حفاظت 22 IP و با سه حالت شارژ 60 آمپر تا کمتر از 75 امپر 48 ولت | دستگاه | 154000000
33880212 | شارژ کنترلرMPPT با راندمان 94 درصد و درجه حفاظت 22 IP و با سه حالت شارژ 75 آمپر تا 100آمپر 48 ولت | دستگاه | 206170000
34010201 | نفت سفید | لیتر | 1500
34010301 | گازوییل | لیتر | 4000
34010401 | روغن موتور | لیتر | 767000
34010501 | روغن هیدرولیک | لیتر | 678700
34020102 | چسب پلیمری با حلال آب | کیلوگرم | 210000
34020301 | چسب مخصوص چوب | کیلوگرم | 472000
34020401 | چسب مخصوص کاغذ دیواری | کیلوگرم | 2500000
34020510 | چسب‏ پایه سیمانی مخصوص کاشی ‏کاری | کیلوگرم | 148700
34020601 | چسب مخصوص پی وی سی | کیلوگرم | 2500000
34020802 | لاتکس مایع | کیلوگرم | 425900
34021101 | چسب پلاستوفوم | کیلوگرم | 1223000
34021301 | چسب سیلیکون | کیلوگرم | 4420000
34021310 | چسب 3-2-1 400 میلی‌لیتری | عدد | 610000
34021701 | چسب موکت | کیلو گرم | 828200
34021801 | چسب مخصوص نصب روکش‏ روی کارهای چوبی (چسب ممبران ) | کیلوگرم | 2373000
34021901 | چسب چوب برای زیرسازی کفپوش های پی وی سی | کیلو گرم | 470400
34022001 | چسب پلی یورتان جهت نصب کفپوش های لاستیکی گرانولی | کیلو گرم | 1223000
34022002 | چسب پلی یورتان برای گرانول های لاستیکی درجا ریزsbr | کیلو گرم | 1370000
34022101 | چسب کنداکتیو | کیلو گرم | 2900000
34060814 | مته الماسه به قطر 32 میلیمتر | عدد | 7000000
35010101 | بذر چمن‌های مناطق گرمسیری | کیلوگرم | 2058000
35010102 | بذر چمن‌های مناطق معتدل | کیلوگرم | 1322000
35020101 | گونه‌ گیاهی دسته اول | اصله | 195300
35020102 | گونه‌ گیاهی دسته دوم | اصله | 236300
35020103 | گونه‌ گیاهی دسته سوم | اصله | 206200
35020104 | گونه‌ گیاهی دسته چهارم | اصله | 92600
35020105 | گونه‌ گیاهی دسته پنجم | اصله | 87200
35020106 | گونه‌ گیاهی دسته ششم | اصله | 2269000
35020107 | گونه‌ گیاهی دسته هفتم | اصله | 347300
35020108 | گونه‌ گیاهی دسته هشتم | اصله | 750400
35020109 | گونه‌ گیاهی دسته نهم | اصله | 308700
35020110 | گونه‌ گیاهی دسته دهم | اصله | 339600
35020111 | گونه‌ گیاهی دسته یازدهم | اصله | 76700
35020112 | گونه‌ گیاهی دسته دوازدهم | اصله | 439200
35020113 | گونه‌ گیاهی دسته سیزدهم | اصله | 686900
35020114 | گونه‌ گیاهی دسته چهاردهم | اصله | 675400
35020115 | گونه‌ گیاهی دسته پانزدهم | اصله | 2346000
35020116 | گونه‌ گیاهی دسته شانزدهم | اصله | 15400
35020117 | گونه‌ گیاهی دسته هفدهم | اصله | 6484.8
35020118 | گونه‌ گیاهی دسته هجدهم | اصله | 385900
35020119 | گونه‌ گیاهی دسته نوزدهم | اصله | 182900
35020120 | گونه‌ گیاهی دسته بیستم | اصله | 21600
35020121 | گونه‌ گیاهی دسته بیست ویکم | اصله | 43500
35020122 | گونه‌ گیاهی دسته بیست و دوم | مترمربع | 816900